## Sheet1
Unnamed: 0 | OZ | Art | Menge | Einheit | Kurztext / Bezeichnung | Artikelnummer
E - Bedarfspos. o. GB | 01. | NG - Normalgruppe |  |  | Wartung und Inspektion
A - Alternativposition | 01.01. | NG - Normalgruppe |  |  | Außenwände - Wände und Stützen, die dem Außenklima ausgesetzt sind bzw. an das Erdreich oder an andere Bauwerke grenzen
G - Grundposition | 01.01.01. | NG - Normalgruppe |  |  | Außentüren und -fenster
| 01.01.01.01. | NG - Normalgruppe |  |  | Fenster mit Kipp- oder Drehflügel
B - Bezugsposition | 01.01.01.01. | N - Normalposition | 1 | Stk | Fenster mit Kipp- oder Drehflügel - kraftbetrieben | 334.01.01.000.01.00
W - Wiederholungsposition | 01.01.01.02. | N - Normalposition | 1 | Stk | Fenster mit Kipp- oder Drehflügel - nicht kraftbetrieben | 334.01.01.000.02.00
| 01.01.01.03. | NG - Normalgruppe |  |  | Hochwasserschutzfenster
L - Leitbeschreibung | 01.01.01.03. | N - Normalposition | 1 | Stk | Hochwasserschutzfenster - nicht kraftbetrieben | 334.01.02.000.01.00
| 01.01.01.04. | NG - Normalgruppe |  |  | Falttor
S - Stundenlohnarbeiten | 01.01.01.04. | N - Normalposition | 1 | Stk | Falttor - kraftbetrieben - Breite < 8 m; Höhe <6 m | 334.02.01.000.01.01
Z - Zuschlagsposition | 01.01.01.05. | N - Normalposition | 1 | Stk | Falttor - nicht kraftbetrieben - Breite < 8 m; Höhe <6 m | 334.02.01.000.02.01
| 01.01.01.06. | NG - Normalgruppe |  |  | Rolltore / Rollgittertore
K - Kombiposition | 01.01.01.06. | N - Normalposition | 1 | Stk | Rolltore / Rollgittertore - kraftbetrieben - Breite < 8 m; Höhe <6 m | 334.02.01.000.03.01
P - Pauschalposition | 01.01.01.07. | N - Normalposition | 1 | Stk | Rolltore / Rollgittertore - nicht kraftbetrieben - Breite < 8 m; Höhe <6 m | 334.02.01.000.04.01
| 01.01.01.08. | NG - Normalgruppe |  |  | Schiebetore (inkl. Feststellanlage)
H - Hinweistext | 01.01.01.08. | N - Normalposition | 1 | Stk | Schiebetore (inkl. Feststellanlage) - kraftbetrieben ohne Brand-/ Rauchschutzfunktion - Breite < 8 m; Höhe <6 m | 334.02.01.000.05.01
AB - Ausführungsbeschreibung | 01.01.01.09. | N - Normalposition | 1 | Stk | Schiebetore (inkl. Feststellanlage) - nicht kraftbetrieben; ohne Brandschutzfunktion - Breite < 8 m; Höhe <6 m | 334.02.01.000.06.01
BA - Block einer Ausführungsb. | 01.01.01.10. | N - Normalposition | 1 | Stk | Schiebetore (inkl. Feststellanlage) - kraftbetrieben mit Brand-/ Rauchschutzfunktion - Breite < 8 m; Höhe <6 m | 334.02.01.000.07.01
UB - Unterbeschreibung | 01.01.01.11. | N - Normalposition | 1 | Stk | Schiebetore (inkl. Feststellanlage) - nicht kraftbetrieben; mit Brandschutzfunktion - Breite < 8 m; Höhe <6 m | 334.02.01.000.08.01
| 01.01.01.12. | NG - Normalgruppe |  |  | Schnelllauftore
LO - Los | 01.01.01.12. | N - Normalposition | 1 | Stk | Schnelllauftore - kraftbetrieben - Breite < 8 m; Höhe <6 m | 334.02.01.000.09.01
| 01.01.01.13. | NG - Normalgruppe |  |  | Drehflügeltore (Schwenk- und Schwingtore)
NG - Normalgruppe | 01.01.01.13. | N - Normalposition | 1 | Stk | Drehflügeltore (Schwenk- und Schwingtore) - kraftbetrieben - Breite < 8 m; Höhe <6 m | 334.02.01.000.10.01
| 01.01.01.14. | NG - Normalgruppe |  |  | Sektionaltore
GG - Grundgruppe | 01.01.01.14. | N - Normalposition | 1 | Stk | Sektionaltore - kraftbetrieben - Breite < 8 m; Höhe <6 m | 334.02.01.000.11.01
AG - Alternativgruppe | 01.01.01.15. | N - Normalposition | 1 | Stk | Sektionaltore - nicht kraftbetrieben - Breite < 8 m; Höhe <6 m | 334.02.01.000.12.01
| 01.01.01.16. | NG - Normalgruppe |  |  | Tore - Feststellanlage für Brand-/ Rauchschutzfunktion
VR - Vertragliche Regelung | 01.01.01.16. | N - Normalposition | 1 | Stk | Tore - Feststellanlage für Brand-/ Rauchschutzfunktion - Zulage zu Tore | 334.02.01.026.00.00
| 01.01.01.17. | NG - Normalgruppe |  |  | Karusselltür
| 01.01.01.17. | N - Normalposition | 1 | Stk | Karusselltür (mit Fluchtwegsfunktion); kraftbetrieben - Innendurchmesser <= 3000 mm | 334.03.01.000.01.01
| 01.01.01.18. | N - Normalposition | 1 | Stk | Karusselltür (mit Fluchtwegsfunktion); kraftbetrieben - Innendurchmesser > 3000 bis 6000 mm | 334.03.01.000.01.02
| 01.01.01.19. | N - Normalposition | 1 | Stk | Karusselltür (mit Fluchtwegsfunktion); nicht kraftbetrieben - Innendurchmesser <= 3000 mm | 334.03.01.000.02.01
| 01.01.01.20. | N - Normalposition | 1 | Stk | Karusselltür (mit Fluchtwegsfunktion); nicht kraftbetrieben - Innendurchmesser > 3000 bis 6000 mm | 334.03.01.000.02.02
| 01.01.01.21. | N - Normalposition | 1 | Stk | Karusselltür (ohne Fluchtwegsfunktion); kraftbetrieben - Innendurchmesser <= 3000 mm | 334.03.01.000.03.01
| 01.01.01.22. | N - Normalposition | 1 | Stk | Karusselltür (ohne Fluchtwegsfunktion); kraftbetrieben - Innendurchmesser > 3000 bis 6000 mm | 334.03.01.000.03.02
| 01.01.01.23. | N - Normalposition | 1 | Stk | Karusselltür (ohne Fluchtwegsfunktion); nicht kraftbetrieben - Innendurchmesser <= 3000 mm | 334.03.01.000.04.01
| 01.01.01.24. | N - Normalposition | 1 | Stk | Karusselltür (ohne Fluchtwegsfunktion); nicht kraftbetrieben - Innendurchmesser > 3000 bis 6000 mm | 334.03.01.000.04.02
| 01.01.01.25. | NG - Normalgruppe |  |  | Schiebetür (
| 01.01.01.25. | N - Normalposition | 1 | Stk | Schiebetür (mit Fluchtwegsfunktion); kraftbetrieben ohne Brand-/ Rauchschutzfunktion - 1-flüglig | 334.03.01.000.05.01
| 01.01.01.26. | N - Normalposition | 1 | Stk | Schiebetür (mit Fluchtwegsfunktion); kraftbetrieben ohne Brand-/ Rauchschutzfunktion - 2-flüglig | 334.03.01.000.05.02
| 01.01.01.27. | N - Normalposition | 1 | Stk | Schiebetür (mit Fluchtwegsfunktion); kraftbetrieben mit Brand-/ Rauchschutzfunktion - 1-flüglig | 334.03.01.000.06.01
| 01.01.01.28. | N - Normalposition | 1 | Stk | Schiebetür (mit Fluchtwegsfunktion); kraftbetrieben mit Brand-/ Rauchschutzfunktion - 2-flüglig | 334.03.01.000.06.02
| 01.01.01.29. | N - Normalposition | 1 | Stk | Schiebetür (mit Fluchtwegsfunktion); nicht kraftbetrieben ohne Brand-/ Rauchschutzfunktion - 1-flüglig | 334.03.01.000.07.01
| 01.01.01.30. | N - Normalposition | 1 | Stk | Schiebetür (mit Fluchtwegsfunktion); nicht kraftbetrieben ohne Brand-/ Rauchschutzfunktion - 2-flüglig | 334.03.01.000.07.02
| 01.01.01.31. | N - Normalposition | 1 | Stk | Schiebetür (mit Fluchtwegsfunktion); nicht kraftbetrieben mit Brand-/ Rauchschutzfunktion - 1-flüglig | 334.03.01.000.08.01
| 01.01.01.32. | N - Normalposition | 1 | Stk | Schiebetür (mit Fluchtwegsfunktion); nicht kraftbetrieben mit Brand-/ Rauchschutzfunktion - 2-flüglig | 334.03.01.000.08.02
| 01.01.01.33. | N - Normalposition | 1 | Stk | Schiebetür (ohne Fluchtwegsfunktion); kraftbetrieben ohne Brand-/ Rauchschutzfunktion - 1-flüglig | 334.03.01.000.09.01
| 01.01.01.34. | N - Normalposition | 1 | Stk | Schiebetür (ohne Fluchtwegsfunktion); kraftbetrieben ohne Brand-/ Rauchschutzfunktion - 2-flüglig | 334.03.01.000.09.02
| 01.01.01.35. | N - Normalposition | 1 | Stk | Schiebetür (ohne Fluchtwegsfunktion); kraftbetrieben mit Brand-/ Rauchschutzfunktion - 1-flüglig | 334.03.01.000.10.01
| 01.01.01.36. | N - Normalposition | 1 | Stk | Schiebetür (ohne Fluchtwegsfunktion); kraftbetrieben mit Brand-/ Rauchschutzfunktion - 2-flüglig | 334.03.01.000.10.02
| 01.01.01.37. | N - Normalposition | 1 | Stk | Schiebetür (ohne Fluchtwegsfunktion); nicht kraftbetrieben ohne Brand-/ Rauchschutzfunktion - 1-flüglig | 334.03.01.000.11.01
| 01.01.01.38. | N - Normalposition | 1 | Stk | Schiebetür (ohne Fluchtwegsfunktion); nicht kraftbetrieben ohne Brand-/ Rauchschutzfunktion - 2-flüglig | 334.03.01.000.11.02
| 01.01.01.39. | N - Normalposition | 1 | Stk | Schiebetür (ohne Fluchtwegsfunktion); nicht kraftbetrieben mit Brand-/ Rauchschutzfunktion - 1-flüglig | 334.03.01.000.12.01
| 01.01.01.40. | N - Normalposition | 1 | Stk | Schiebetür (ohne Fluchtwegsfunktion); nicht kraftbetrieben mit Brand-/ Rauchschutzfunktion - 2-flüglig | 334.03.01.000.12.02
| 01.01.01.41. | NG - Normalgruppe |  |  | Drehflügeltür (
| 01.01.01.41. | N - Normalposition | 1 | Stk | Drehflügeltür (mit Fluchtwegsfunktion); kraftbetrieben ohne Brand-/ Rauchschutzfunktion - 1-flüglig | 334.03.01.000.13.01
| 01.01.01.42. | N - Normalposition | 1 | Stk | Drehflügeltür (mit Fluchtwegsfunktion); kraftbetrieben ohne Brand-/ Rauchschutzfunktion - 2-flüglig | 334.03.01.000.13.02
| 01.01.01.43. | N - Normalposition | 1 | Stk | Drehflügeltür (mit Fluchtwegsfunktion); kraftbetrieben mit Brand-/ Rauchschutzfunktion - 1-flüglig | 334.03.01.000.14.01
| 01.01.01.44. | N - Normalposition | 1 | Stk | Drehflügeltür (mit Fluchtwegsfunktion); kraftbetrieben mit Brand-/ Rauchschutzfunktion - 2-flüglig | 334.03.01.000.14.02
| 01.01.01.45. | N - Normalposition | 1 | Stk | Drehflügeltür (mit Fluchtwegsfunktion); nicht kraftbetrieben ohne Brand-/ Rauchschutzfunktion - 1-flüglig | 334.03.01.000.15.01
| 01.01.01.46. | N - Normalposition | 1 | Stk | Drehflügeltür (mit Fluchtwegsfunktion); nicht kraftbetrieben ohne Brand-/ Rauchschutzfunktion - 2-flüglig | 334.03.01.000.15.02
| 01.01.01.47. | N - Normalposition | 1 | Stk | Drehflügeltür (mit Fluchtwegsfunktion); nicht kraftbetrieben mit Brand-/ Rauchschutzfunktion - 1-flüglig | 334.03.01.000.16.01
| 01.01.01.48. | N - Normalposition | 1 | Stk | Drehflügeltür (mit Fluchtwegsfunktion); nicht kraftbetrieben mit Brand-/ Rauchschutzfunktion - 2-flüglig | 334.03.01.000.16.02
| 01.01.01.49. | N - Normalposition | 1 | Stk | Drehflügeltür (ohne Fluchtwegsfunktion); kraftbetrieben ohne Brand-/ Rauchschutzfunktion - 1-flüglig | 334.03.01.000.17.01
| 01.01.01.50. | N - Normalposition | 1 | Stk | Drehflügeltür (ohne Fluchtwegsfunktion); kraftbetrieben ohne Brand-/ Rauchschutzfunktion - 2-flüglig | 334.03.01.000.17.02
| 01.01.01.51. | N - Normalposition | 1 | Stk | Drehflügeltür (ohne Fluchtwegsfunktion); kraftbetrieben mit Brand-/ Rauchschutzfunktion - 1-flüglig | 334.03.01.000.18.01
| 01.01.01.52. | N - Normalposition | 1 | Stk | Drehflügeltür (ohne Fluchtwegsfunktion); kraftbetrieben mit Brand-/ Rauchschutzfunktion - 2-flüglig | 334.03.01.000.18.02
| 01.01.01.53. | N - Normalposition | 1 | Stk | Drehflügeltür (ohne Fluchtwegsfunktion); nicht kraftbetrieben ohne Brand-/ Rauchschutzfunktion - 1-flüglig | 334.03.01.000.19.01
| 01.01.01.54. | N - Normalposition | 1 | Stk | Drehflügeltür (ohne Fluchtwegsfunktion); nicht kraftbetrieben ohne Brand-/ Rauchschutzfunktion - 2-flüglig | 334.03.01.000.19.02
| 01.01.01.55. | N - Normalposition | 1 | Stk | Drehflügeltür (ohne Fluchtwegsfunktion); nicht kraftbetrieben mit Brand-/ Rauchschutzfunktion - 1-flüglig | 334.03.01.000.20.01
| 01.01.01.56. | N - Normalposition | 1 | Stk | Drehflügeltür (ohne Fluchtwegsfunktion); nicht kraftbetrieben mit Brand-/ Rauchschutzfunktion - 2-flüglig | 334.03.01.000.20.02
| 01.01.01.57. | NG - Normalgruppe |  |  | Zulage zu
| 01.01.01.57. | N - Normalposition | 1 | Stk | Türen - Feststellanlage für Brand-/ Rauchschutzfunktion - Zulage zu Türen | 334.03.01.026.00.00
| 01.01.01.58. | N - Normalposition | 1 | Stk | Türen - Motorschloss - Zulage zu Türen | 334.03.01.181.00.00
| 01.01.01.59. | N - Normalposition | 1 | Stk | Türen - Flichttürterminal - Zulage zu Türen | 334.03.01.024.00.00
| 01.01.01.60. | N - Normalposition | 1 | Stk | Türen - Fluchtürwächter - Zulage zu Türen | 334.03.01.023.00.00
| 01.01.01.61. | NG - Normalgruppe |  |  | Personenvereinzelungsanlage, Schleuse/Durchgangsschleuse
| 01.01.01.61. | N - Normalposition | 1 | Stk | Personenvereinzelungsanlage, Schleuse/Durchgangsschleuse | 334.03.02.000.00.00
| 01.01.02. | NG - Normalgruppe |  |  | Sonnenschutz - Rollläden, Markisen und Jalousien einschließlich Antrieben
| 01.01.02.01. | NG - Normalgruppe |  |  | Rolläden
| 01.01.02.01. | N - Normalposition | 1 | Stk | Rolläden - elektrisch | 338.01.01.194.01.00
| 01.01.02.02. | N - Normalposition | 1 | Stk | Rolläden - mechanisch | 338.01.01.194.02.00
| 01.01.02.03. | NG - Normalgruppe |  |  | Jalousien
| 01.01.02.03. | N - Normalposition | 1 | Stk | Jalousien - elektrisch | 338.01.01.159.01.00
| 01.01.02.04. | N - Normalposition | 1 | Stk | Jalousien - mechanisch | 338.01.01.159.02.00
| 01.01.02.05. | NG - Normalgruppe |  |  | Markisen
| 01.01.02.05. | N - Normalposition | 1 | Stk | Markisen - elektrisch | 338.01.01.177.01.00
| 01.01.02.06. | N - Normalposition | 1 | Stk | Markisen - mechanisch | 338.01.01.177.02.00
| 01.01.02.07. | NG - Normalgruppe |  |  | Raffstoreanlage
| 01.01.02.07. | N - Normalposition | 1 | Stk | Raffstoreanlage - elektrisch | 338.01.01.187.01.00
| 01.01.02.08. | N - Normalposition | 1 | Stk | Raffstoreanlage - mechanisch | 338.01.01.187.02.00
| 01.01.03. | NG - Normalgruppe |  |  | Außenwände, sonstiges - Gitter, Geländer, Stoßabweiser und Handläufe
| 01.01.03.01. | NG - Normalgruppe |  |  | Werbeanlagen
| 01.01.03.01. | N - Normalposition | 1 | Stk | Werbeanlagen | 339.01.01.000.00.00
| 01.02. | NG - Normalgruppe |  |  | Innenwände - Innenwände und Innenstützen
| 01.02.01. | NG - Normalgruppe |  |  | Elementierte Innenwände - Elementierte Wände, bestehend aus Innenwänden, -türen, -fenstern, -bekleidungen, z. B. Falt- und Schiebewände, Sanitärtrennwände, Verschläge
| 01.02.01.01. | NG - Normalgruppe |  |  | Falt- und Schiebewände
| 01.02.01.01. | N - Normalposition | 1 | Stk | Falt- und Schiebewände - kraftbetrieben | 346.01.01.000.01.00
| 01.02.01.02. | N - Normalposition | 1 | Stk | Falt- und Schiebewände - nicht kraftbetrieben | 346.01.01.000.02.00
| 01.03. | NG - Normalgruppe |  |  | Dächer - Flache oder geneigte Dächer
| 01.03.01. | NG - Normalgruppe |  |  | Dachfenster, Dachöffnungen - Fenster, Ausstiege einschließlich Umrahmungen, Beschlägen, Antrieben, Lüftungselementen und sonstigen eingebauten Elementen
| 01.03.01.01. | NG - Normalgruppe |  |  | Lichtkuppeln / Oberlichter / Dachfenster - elektrisch
| 01.03.01.01. | N - Normalposition | 1 | Stk | Lichtkuppeln / Oberlichter / Dachfenster - elektrisch - Einbauhöhe <= 6 m | 362.01.01.000.01.01
| 01.03.01.02. | N - Normalposition | 1 | Stk | Lichtkuppeln / Oberlichter / Dachfenster - elektrisch - Einbauhöhe 6 m bis 12 m | 362.01.01.000.01.02
| 01.03.02. | NG - Normalgruppe |  |  | Dachbeläge - Beläge auf Dachkonstruktionen einschließlich Schalungen, Lattungen, Gefälle-, Dichtungs-, Dämm-, Schutz- und Nutzschichten; Entwässerungen der Dachfläche bis zum Anschluss an die Abwasseranlagen
| 01.03.02.01. | NG - Normalgruppe |  |  | Flachdach
| 01.03.02.01. | N - Normalposition | 1 | m2 | Flachdach - Dachfläche <= 5000 m² | 363.01.01.000.00.01
| 01.03.02.02. | N - Normalposition | 1 | m2 | Flachdach - Dachfläche > 5.000 bis 25.000 m² | 363.01.01.000.00.02
| 01.03.02.03. | N - Normalposition | 1 | m2 | Flachdach - Dachfläche > 25.000 bis 50.000 m² | 363.01.01.000.00.03
| 01.03.02.04. | N - Normalposition | 1 | m2 | Flachdach - Dachfläche > 50.000 bis 100.000 m² | 363.01.01.000.00.04
| 01.03.02.05. | N - Normalposition | 1 | m2 | Flachdach - Dachfläche > 100.000 bis 250.000 m² | 363.01.01.000.00.05
| 01.04. | NG - Normalgruppe |  |  | Baukonstruktive Einbauten, sonstiges
| 01.04.01. | NG - Normalgruppe |  |  | Baukonstruktive Einbauten, sonstiges - z. B. Rauchschutzvorhänge
| 01.04.01.01. | NG - Normalgruppe |  |  | Rauchschutz- / Feuerschutzvorhänge / Rauchschürze
| 01.04.01.01. | N - Normalposition | 1 | Stk | Rauchschutz- / Feuerschutzvorhänge / Rauchschürze - Breite < 5 m; Höhe < 4 m | 387.01.01.000.00.01
| 01.04.01.02. | N - Normalposition | 1 | Stk | Rauchschutz- / Feuerschutzvorhänge / Rauchschürze - Breite < 8 m; Höhe < 6,5 m | 387.01.01.000.00.02
| 01.04.01.03. | NG - Normalgruppe |  |  | Tritte / Leitern
| 01.04.01.03. | N - Normalposition | 1 | Stk | Tritte / Leitern - ortsfest | 389.01.01.000.01.00
| 01.04.01.04. | N - Normalposition | 1 | Stk | Tritte / Leitern - ortsveränderlich | 389.01.01.000.02.00
| 01.04.01.05. | NG - Normalgruppe |  |  | Sekuranten
| 01.04.01.05. | N - Normalposition | 1 | Stk | Sekuranten | 389.02.01.000.00.00
| 01.04.01.06. | NG - Normalgruppe |  |  | Anschlagpunkte
| 01.04.01.06. | N - Normalposition | 1 | Stk | Anschlagpunkte | 389.02.02.000.00.00
| 01.04.01.07. | NG - Normalgruppe |  |  | Seilsysteme
| 01.04.01.07. | N - Normalposition | 1 | Stk | Seilsysteme | 389.02.03.000.00.00
| 01.04.01.08. | NG - Normalgruppe |  |  | Schneelastwaage
| 01.04.01.08. | N - Normalposition | 1 | Stk | Schneelastwaage | 389.03.01.000.00.00
| 01.05. | NG - Normalgruppe |  |  | Sonstige Maßnahmen für Baukonstruktionen - Baukonstruktionen und übergreifende Maßnahmen im Zusammenhang mit den Baukonstruktionen
| 01.05.01. | NG - Normalgruppe |  |  | Sonstige Maßnahmen für Baukonstruktionen, sonstiges - Baukonstruktionen, die mehrere Kostengruppen betreffen
| 01.05.01.01. | N - Normalposition | 1 | Stk | Sonstige Maßnahmen für Baukonstruktionen, sonstiges - Begehung durch den Eigentümer/Verfügungsberechtigten nach VDI 6200 - Bruttogrundfläche <'10.000 m3
| 01.05.01.02. | N - Normalposition | 1 | Stk | Sonstige Maßnahmen für Baukonstruktionen, sonstiges - Begehung durch den Eigentümer/Verfügungsberechtigten nach VDI 6200 - Bruttogrundfläche >10.000 bis 25.000 m3
| 01.05.01.03. | N - Normalposition | 1 | Stk | Sonstige Maßnahmen für Baukonstruktionen, sonstiges - Begehung durch den Eigentümer/Verfügungsberechtigten nach VDI 6200 - Bruttogrundfläche > 25.000 bis 50.000 m3
| 01.05.01.04. | N - Normalposition | 1 | Stk | Sonstige Maßnahmen für Baukonstruktionen, sonstiges - Begehung durch den Eigentümer/Verfügungsberechtigten nach VDI 6200 - Bruttogrundfläche > 50.000 bis 100.000 m3
| 01.05.01.05. | N - Normalposition | 1 | Stk | Sonstige Maßnahmen für Baukonstruktionen, sonstiges - Inspektion durch eine fachkundige Person nach VDI 6200
| 01.05.01.06. | N - Normalposition | 1 | Stk | Sonstige Maßnahmen für Baukonstruktionen, sonstiges - Eingehende Überprüfung durch eine besonders fachkundige Person nach VDI 6200
| 01.06. | NG - Normalgruppe |  |  | Abwasser-, Wasser-, Gasanlagen
| 01.06.01. | NG - Normalgruppe |  |  | Abwasseranlagen
| 01.06.01.01. | NG - Normalgruppe |  |  | Abwasserleitung
| 01.06.01.01. | N - Normalposition | 1 | Stk | Abwasserleitung - größte Nennweite <= 200 DN | 411.01.01.000.00.01
| 01.06.01.02. | N - Normalposition | 1 | Stk | Abwasserleitung - größte Nennweite > 200 bis <= 500 DN | 411.01.01.000.00.02
| 01.06.01.03. | N - Normalposition | 1 | Stk | Abwasserleitung - größte Nennweite > 500 bis <= 1000 DN | 411.01.01.000.00.03
| 01.06.01.04. | NG - Normalgruppe |  |  | Kontroll-, Reinigungs- und Sammelschächte
| 01.06.01.04. | N - Normalposition | 1 | Stk | Kontroll-, Reinigungs- und Sammelschächte | 411.01.01.171.00.00
| 01.06.01.05. | NG - Normalgruppe |  |  | Bodenrinnen (KGR
| 01.06.01.05. | N - Normalposition | 1 | m | Bodenrinnen (KGR 400) | 411.02.01.120.00.00
| 01.06.01.06. | N - Normalposition | 1 | m | Bodenrinnen (KGR 500) | 411.02.01.119.00.00
| 01.06.01.07. | NG - Normalgruppe |  |  | Bodeneinläufe
| 01.06.01.07. | N - Normalposition | 1 | Stk | Bodeneinläufe | 411.02.01.118.00.00
| 01.06.01.08. | NG - Normalgruppe |  |  | Straßeneinlaufkästen (KGR 500)
| 01.06.01.08. | N - Normalposition | 1 | Stk | Straßeneinlaufkästen (KGR 500) | 411.02.01.206.00.00
| 01.06.01.09. | NG - Normalgruppe |  |  | Dachrinnen
| 01.06.01.09. | N - Normalposition | 1 | m | Dachrinnen | 411.02.01.126.00.00
| 01.06.01.10. | NG - Normalgruppe |  |  | Dacheinläufe
| 01.06.01.10. | N - Normalposition | 1 | Stk | Dacheinläufe | 411.02.01.125.00.00
| 01.06.01.11. | NG - Normalgruppe |  |  | Sickerschächte
| 01.06.01.11. | N - Normalposition | 1 | Stk | Sickerschächte | 411.03.01.201.00.00
| 01.06.01.12. | NG - Normalgruppe |  |  | Rigolen
| 01.06.01.12. | N - Normalposition | 1 | Stk | Rigolen | 411.03.01.191.00.00
| 01.06.01.13. | NG - Normalgruppe |  |  | Leichtflüssigkeitsabscheider (Benzin/Öl)
| 01.06.01.13. | N - Normalposition | 1 | Stk | Leichtflüssigkeitsabscheider (Benzin/Öl) - Nenngröße <=2 | 411.04.01.000.00.01
| 01.06.01.14. | N - Normalposition | 1 | Stk | Leichtflüssigkeitsabscheider (Benzin/Öl) - Nenngröße > 2 bis 5 | 411.04.01.000.00.02
| 01.06.01.15. | NG - Normalgruppe |  |  | Fettabscheider
| 01.06.01.15. | N - Normalposition | 1 | Stk | Fettabscheider - Nenngröße <= 5 | 411.04.02.000.00.01
| 01.06.01.16. | N - Normalposition | 1 | Stk | Fettabscheider - Nenngröße > 5 bis 10 | 411.04.02.000.00.02
| 01.06.01.17. | N - Normalposition | 1 | Stk | Fettabscheider - Nenngröße > 10 bis 15 | 411.04.02.000.00.03
| 01.06.01.18. | NG - Normalgruppe |  |  | Stärkeabscheider
| 01.06.01.18. | N - Normalposition | 1 | Stk | Stärkeabscheider - Nenngröße <=1 | 411.04.03.000.00.01
| 01.06.01.19. | N - Normalposition | 1 | Stk | Stärkeabscheider - Nenngröße > 1 bis 2 | 411.04.03.000.00.02
| 01.06.01.20. | N - Normalposition | 1 | Stk | Stärkeabscheider - Nenngröße > 2 bis 5 | 411.04.03.000.00.03
| 01.06.01.21. | NG - Normalgruppe |  |  | Neutralisationsanlage
| 01.06.01.21. | N - Normalposition | 1 | Stk | Neutralisationsanlage | 411.04.04.000.00.00
| 01.06.01.22. | NG - Normalgruppe |  |  | Hebeanlage
| 01.06.01.22. | N - Normalposition | 1 | Stk | Hebeanlage Einfachpumpe geschlossen - fäkalienfrei - Fördermenge <= 10 m3/h | 411.05.01.012.01.01
| 01.06.01.23. | N - Normalposition | 1 | Stk | Hebeanlage Einfachpumpe geschlossen - fäkalienhaltig - Fördermenge <= 10 m3/h | 411.05.01.012.02.01
| 01.06.01.24. | N - Normalposition | 1 | Stk | Hebeanlage Einfachpumpe geschlossen - fäkalienfrei - Fördermenge > 10 bis 50 m3/h | 411.05.01.012.01.02
| 01.06.01.25. | N - Normalposition | 1 | Stk | Hebeanlage Einfachpumpe geschlossen - fäkalienhaltig - Fördermenge > 10 bis 50 m3/h | 411.05.01.012.02.02
| 01.06.01.26. | N - Normalposition | 1 | Stk | Hebeanlage Doppelpumpe geschlossen - fäkalienfrei - Fördermenge <= 10 m3/h | 411.05.01.012.03.01
| 01.06.01.27. | N - Normalposition | 1 | Stk | Hebeanlage Doppelpumpe geschlossen - fäkalienhaltig - Fördermenge <= 10 m3/h | 411.05.01.012.04.01
| 01.06.01.28. | N - Normalposition | 1 | Stk | Hebeanlage Doppelpumpe geschlossen - fäkalienfrei - Fördermenge >10 bis 50 m3/h | 411.05.01.012.03.02
| 01.06.01.29. | N - Normalposition | 1 | Stk | Hebeanlage Doppelpumpe geschlossen - fäkalienhaltig - Fördermenge > 10 bis 50 m3/h | 411.05.01.012.04.02
| 01.06.01.30. | N - Normalposition | 1 | Stk | Hebeanlage Doppelpumpe geschlossen - fäkalienfrei - Fördermenge > 50 bis 150 m3/h | 411.05.01.012.03.03
| 01.06.01.31. | N - Normalposition | 1 | Stk | Hebeanlage Doppelpumpe geschlossen - fäkalienhaltig - Fördermenge > 50 bis 150 m3/h | 411.05.01.012.04.03
| 01.06.01.32. | NG - Normalgruppe |  |  | Tauchpumpe inkl. Pumpensumpf
| 01.06.01.32. | N - Normalposition | 1 | Stk | Tauchpumpe inkl. Pumpensumpf - Fördermenge <= 10 m3/h | 411.05.02.000.00.01
| 01.06.01.33. | N - Normalposition | 1 | Stk | Tauchpumpe inkl. Pumpensumpf - Fördermenge > 10 bis 50 m3/h | 411.05.02.000.00.02
| 01.06.02. | NG - Normalgruppe |  |  | Wasseranlagen
| 01.06.02.01. | NG - Normalgruppe |  |  | Brunnenanlagen
| 01.06.02.01. | N - Normalposition | 1 | Stk | Brunnenanlagen - Fördermenge <= 10 m3/h | 412.01.01.012.00.01
| 01.06.02.02. | N - Normalposition | 1 | Stk | Brunnenanlagen - Fördermenge > 10 bis 50 m3/h | 412.01.01.012.00.02
| 01.06.02.03. | N - Normalposition | 1 | Stk | Brunnenanlagen - Fördermenge > 50 bis 150 m3/h | 412.01.01.012.00.03
| 01.06.02.04. | N - Normalposition | 1 | Stk | Brunnenanlagen - Fördermenge > 150 bis 250 m3/h | 412.01.01.012.00.04
| 01.06.02.05. | NG - Normalgruppe |  |  | Regenwassernutzungsanlagen
| 01.06.02.05. | N - Normalposition | 1 | Stk | Regenwassernutzungsanlagen - Speichervolumen <=10 m3 | 412.01.02.000.00.01
| 01.06.02.06. | N - Normalposition | 1 | Stk | Regenwassernutzungsanlagen - Speichervolumen > 10 bis 50 m3 | 412.01.02.000.00.02
| 01.06.02.07. | N - Normalposition | 1 | Stk | Regenwassernutzungsanlagen - Speichervolumen > 50 bis 100 m3 | 412.01.02.000.00.03
| 01.06.02.08. | NG - Normalgruppe |  |  | Flusswasseranlagen
| 01.06.02.08. | N - Normalposition | 1 | Stk | Flusswasseranlagen - Fördermenge <= 10 m3/h | 412.01.03.000.00.01
| 01.06.02.09. | N - Normalposition | 1 | Stk | Flusswasseranlagen - Fördermenge > 10 bis 50 m3/h | 412.01.03.000.00.02
| 01.06.02.10. | N - Normalposition | 1 | Stk | Flusswasseranlagen - Fördermenge > 50 bis 150 m3/h | 412.01.03.000.00.03
| 01.06.02.11. | N - Normalposition | 1 | Stk | Flusswasseranlagen - Fördermenge > 150 bis 250 m3/h | 412.01.03.000.00.04
| 01.06.02.12. | NG - Normalgruppe |  |  | Wasseraufbereitungsanlagen (
| 01.06.02.12. | N - Normalposition | 1 | Stk | Wasseraufbereitungsanlagen (Enthärtung) - einfach - Anschlussnennweite <= DN50 | 412.02.01.000.01.01
| 01.06.02.13. | N - Normalposition | 1 | Stk | Wasseraufbereitungsanlagen (Enthärtung) - einfach - Anschlussnennweite > DN50 bis DN100 | 412.02.01.000.01.02
| 01.06.02.14. | N - Normalposition | 1 | Stk | Wasseraufbereitungsanlagen (Enthärtung) - doppelt - Anschlussnennweite <= DN50 | 412.02.01.000.02.01
| 01.06.02.15. | N - Normalposition | 1 | Stk | Wasseraufbereitungsanlagen (Enthärtung) - doppelt - Anschlussnennweite > DN50 bis DN100 | 412.02.01.000.02.02
| 01.06.02.16. | N - Normalposition | 1 | Stk | Wasseraufbereitungsanlagen (Dosierung) | 412.02.02.000.00.00
| 01.06.02.17. | N - Normalposition | 1 | Stk | Wasseraufbereitungsanlagen (Umkehrosmose) - Permeatleistung <= 1 m3/h | 412.02.03.000.00.01
| 01.06.02.18. | N - Normalposition | 1 | Stk | Wasseraufbereitungsanlagen (Umkehrosmose) - Permeatleistung > 1 m3/h bis 5 m3/h | 412.02.03.000.00.02
| 01.06.02.19. | NG - Normalgruppe |  |  | Enteisenungs-/ Entmanganungsanlagen
| 01.06.02.19. | N - Normalposition | 1 | Stk | Enteisenungs-/ Entmanganungsanlagen - Durchflussleistung <= 1 m3/h | 412.02.04.000.00.01
| 01.06.02.20. | N - Normalposition | 1 | Stk | Enteisenungs-/ Entmanganungsanlagen - Durchflussleistung > 1 m3/h bis 5 m3/h | 412.02.04.000.00.02
| 01.06.02.21. | NG - Normalgruppe |  |  | Druckerhöhungsanlagen (nicht Löschwasser)
| 01.06.02.21. | N - Normalposition | 1 | Stk | Druckerhöhungsanlagen (nicht Löschwasser) - Fördermenge <= 50 m3/h | 412.02.05.012.00.01
| 01.06.02.22. | N - Normalposition | 1 | Stk | Druckerhöhungsanlagen (nicht Löschwasser) - Fördermenge > 50 bis 150 m3/h | 412.02.05.012.00.02
| 01.06.02.23. | N - Normalposition | 1 | Stk | Druckerhöhungsanlagen (nicht Löschwasser) - Fördermenge > 150 bis 250 m3/h | 412.02.05.012.00.03
| 01.06.02.24. | N - Normalposition | 1 | Stk | Druckerhöhungsanlagen (nicht Löschwasser) - Fördermenge > 250 bis 500 m3/h | 412.02.05.012.00.04
| 01.06.02.25. | N - Normalposition | 1 | Stk | Druckerhöhungsanlagen (nicht Löschwasser) - Fördermenge > 500 bis 1000 m3/h | 412.02.05.012.00.05
| 01.06.02.26. | NG - Normalgruppe |  |  | Wasserverteilung (inkl. Rohrnetz und Absperr-, Entleerungs- und Entnahmearmaturen, Druckminderung)
| 01.06.02.26. | N - Normalposition | 1 | Stk | Wasserverteilung (inkl. Rohrnetz und Absperr-, Entleerungs- und Entnahmearmaturen, Druckminderung) | 412.03.01.000.00.00
| 01.06.02.27. | NG - Normalgruppe |  |  | Hygienespüleinrichtungen
| 01.06.02.27. | N - Normalposition | 1 | Stk | Hygienespüleinrichtungen | 412.03.01.000.01.00
| 01.06.02.28. | NG - Normalgruppe |  |  | Wasserfilter
| 01.06.02.28. | N - Normalposition | 1 | Stk | Wasserfilter - ohne Rückspülung | 412.03.01.229.00.00
| 01.06.02.29. | NG - Normalgruppe |  |  | Wasserzähler
| 01.06.02.29. | N - Normalposition | 1 | Stk | Wasserzähler | 412.03.01.230.00.00
| 01.06.02.30. | NG - Normalgruppe |  |  | Durchlauferhitzer, Klein-, Wand- und Standspeicher
| 01.06.02.30. | N - Normalposition | 1 | Stk | Durchlauferhitzer, Klein-, Wand- und Standspeicher | 412.04.01.000.00.00
| 01.06.02.31. | NG - Normalgruppe |  |  | Sanitäre Einrichtungsgegenstände (Waschtisch, Urinale, WC, Duschen, Wannen, etc.)
| 01.06.02.31. | N - Normalposition | 1 | Stk | Sanitäre Einrichtungsgegenstände (Waschtisch, Urinale, WC, Duschen, Wannen, etc.) | 412.05.01.000.00.00
| 01.06.03. | NG - Normalgruppe |  |  | Gasanlagen
| 01.06.03.01. | NG - Normalgruppe |  |  | Gastank
| 01.06.03.01. | N - Normalposition | 1 | Stk | Gastank oberirdisch inkl. Füll- u. Entleerungseinrichtungen - Nenninhalt <= 10.000 l | 413.01.01.000.01.01
| 01.06.03.02. | N - Normalposition | 1 | Stk | Gastank oberirdisch inkl. Füll- u. Entleerungseinrichtungen - Nenninhalt > 10.000 bis 50.000 l | 413.01.01.000.01.02
| 01.06.03.03. | N - Normalposition | 1 | Stk | Gastank unterirdisch inkl. Füll- u. Entleerungseinrichtungen - Nenninhalt <= 10.000 l | 413.01.01.000.02.01
| 01.06.03.04. | N - Normalposition | 1 | Stk | Gastank unterirdisch inkl. Füll- u. Entleerungseinrichtungen - Nenninhalt > 10.000 bis 50.000 l | 413.01.01.000.02.02
| 01.06.03.05. | NG - Normalgruppe |  |  | Gaseinspeisung
| 01.06.03.05. | N - Normalposition | 1 | Stk | Gaseinspeisung | 413.02.01.000.00.00
| 01.06.03.06. | NG - Normalgruppe |  |  | Gaszähler
| 01.06.03.06. | N - Normalposition | 1 | Stk | Gaszähler | 413.03.01.146.00.00
| 01.06.03.07. | NG - Normalgruppe |  |  | Gasregelstrecke
| 01.06.03.07. | N - Normalposition | 1 | Stk | Gasregelstrecke | 413.03.02.000.00.00
| 01.06.04. | NG - Normalgruppe |  |  | Sonstige Maßnahmen für Abwasser-, Wasser-, Gasanlagen, sonstiges
| 01.06.04.01. | N - Normalposition | 1 | Stk | Probeentnahme inkl. Laborüberprüfung und Auswertung - Kaltwasser
| 01.06.04.02. | N - Normalposition | 1 | Stk | Probeentnahme inkl. Laborüberprüfung und Auswertung - Warmwasser
| 01.07. | NG - Normalgruppe |  |  | Wärmeversorgungsanlagen
| 01.07.01. | NG - Normalgruppe |  |  | Wärmeerzeugungsanlagen
| 01.07.01.01. | NG - Normalgruppe |  |  | Heizöltank
| 01.07.01.01. | N - Normalposition | 1 | Stk | Heizöltank oberirdisch inkl. Füll- u. Entleerungseinrichtungen - Nenninhalt <= 10.000 l | 421.01.01.000.01.01
| 01.07.01.02. | N - Normalposition | 1 | Stk | Heizöltank oberirdisch inkl. Füll- u. Entleerungseinrichtungen - Nenninhalt > 10.000 bis 50.000 l | 421.01.01.000.01.02
| 01.07.01.03. | N - Normalposition | 1 | Stk | Heizöltank unterirdisch inkl. Füll- u. Entleerungseinrichtungen - Nenninhalt <= 10.000 l | 421.01.01.000.02.01
| 01.07.01.04. | N - Normalposition | 1 | Stk | Heizöltank unterirdisch inkl. Füll- u. Entleerungseinrichtungen - Nenninhalt > 10.000 bis 50.000 l | 421.01.01.000.02.02
| 01.07.01.05. | NG - Normalgruppe |  |  | Leckageüberwachungsanlage Heizöltank
| 01.07.01.05. | N - Normalposition | 1 | Stk | Leckageüberwachungsanlage Heizöltank | 421.01.01.000.03.00
| 01.07.01.06. | NG - Normalgruppe |  |  | Heizölversorgungsleitung für Ölbrenner inkl. Armaturen
| 01.07.01.06. | N - Normalposition | 1 | Stk | Heizölversorgungsleitung für Ölbrenner inkl. Armaturen | 421.01.02.000.00.00
| 01.07.01.07. | NG - Normalgruppe |  |  | Fernwärmeübergabestation - Heißwasser
| 01.07.01.07. | N - Normalposition | 1 | Stk | Fernwärmeübergabestation - Heißwasser - Nennleistung <= 150 kW | 421.02.01.000.00.01
| 01.07.01.08. | N - Normalposition | 1 | Stk | Fernwärmeübergabestation - Heißwasser - Nennleistung >150 bis 300 kW | 421.02.01.000.00.02
| 01.07.01.09. | N - Normalposition | 1 | Stk | Fernwärmeübergabestation - Heißwasser - Nennleistung > 300 bis 500 kW | 421.02.01.000.00.03
| 01.07.01.10. | N - Normalposition | 1 | Stk | Fernwärmeübergabestation - Heißwasser - Nennleistung > 500 bis 800 kW | 421.02.01.000.00.04
| 01.07.01.11. | NG - Normalgruppe |  |  | Wasserkessel (ohne Brenner)
| 01.07.01.11. | N - Normalposition | 1 | Stk | Wasserkessel (ohne Brenner) - Nennleistung <= 50 kW | 421.03.01.164.01.01
| 01.07.01.12. | N - Normalposition | 1 | Stk | Wasserkessel (ohne Brenner) - Nennleistung > 50 bis 150 kW | 421.03.01.164.01.02
| 01.07.01.13. | N - Normalposition | 1 | Stk | Wasserkessel (ohne Brenner) - Nennleistung > 150 bis 300 kW | 421.03.01.164.01.03
| 01.07.01.14. | N - Normalposition | 1 | Stk | Wasserkessel (ohne Brenner) - Nennleistung > 300 bis 500 kW | 421.03.01.164.01.04
| 01.07.01.15. | N - Normalposition | 1 | Stk | Wasserkessel (ohne Brenner) - Nennleistung > 500 bis 800 kW | 421.03.01.164.01.05
| 01.07.01.16. | NG - Normalgruppe |  |  | Dampfkessel
| 01.07.01.16. | N - Normalposition | 1 | Stk | Dampfkessel | 421.03.01.164.02.00
| 01.07.01.17. | NG - Normalgruppe |  |  | Ölbrenner
| 01.07.01.17. | N - Normalposition | 1 | Stk | Ölbrenner - Nennleistung <= 50 kW | 421.03.01.014.03.01
| 01.07.01.18. | N - Normalposition | 1 | Stk | Ölbrenner - Nennleistung > 50 bis 150 kW | 421.03.01.014.03.02
| 01.07.01.19. | N - Normalposition | 1 | Stk | Ölbrenner - Nennleistung > 150 bis 300 kW | 421.03.01.014.03.03
| 01.07.01.20. | N - Normalposition | 1 | Stk | Ölbrenner - Nennleistung > 300 bis 500 kW | 421.03.01.014.03.04
| 01.07.01.21. | N - Normalposition | 1 | Stk | Ölbrenner - Nennleistung > 500 bis 800 kW | 421.03.01.014.03.05
| 01.07.01.22. | NG - Normalgruppe |  |  | Gasbrenner (ohne Gebläse)
| 01.07.01.22. | N - Normalposition | 1 | Stk | Gasbrenner (ohne Gebläse) - Nennleistung <= 50 kW | 421.03.01.014.04.01
| 01.07.01.23. | N - Normalposition | 1 | Stk | Gasbrenner (ohne Gebläse) - Nennleistung > 50 bis 150 kW | 421.03.01.014.04.02
| 01.07.01.24. | N - Normalposition | 1 | Stk | Gasbrenner (ohne Gebläse) - Nennleistung > 150 bis 300 kW | 421.03.01.014.04.03
| 01.07.01.25. | N - Normalposition | 1 | Stk | Gasbrenner (ohne Gebläse) - Nennleistung > 300 bis 500 kW | 421.03.01.014.04.04
| 01.07.01.26. | NG - Normalgruppe |  |  | Gasgebläsebrenner
| 01.07.01.26. | N - Normalposition | 1 | Stk | Gasgebläsebrenner - Nennleistung <= 50 kW | 421.03.01.014.05.01
| 01.07.01.27. | N - Normalposition | 1 | Stk | Gasgebläsebrenner - Nennleistung > 50 bis 150 kW | 421.03.01.014.05.02
| 01.07.01.28. | N - Normalposition | 1 | Stk | Gasgebläsebrenner - Nennleistung > 150 bis 300 kW | 421.03.01.014.05.03
| 01.07.01.29. | N - Normalposition | 1 | Stk | Gasgebläsebrenner - Nennleistung > 300 bis 500 kW | 421.03.01.014.05.04
| 01.07.01.30. | N - Normalposition | 1 | Stk | Gasgebläsebrenner - Nennleistung > 500 bis 800 kW | 421.03.01.014.05.05
| 01.07.01.31. | NG - Normalgruppe |  |  | Brenner für
| 01.07.01.31. | N - Normalposition | 1 | Stk | Brenner für Feststoffe (ausgenommen Einzelraumfeuerungsanlagen) | 421.03.01.014.06.00
| 01.07.01.32. | N - Normalposition | 1 | Stk | Brenner für Staubfeuerungen | 421.03.01.014.07.00
| 01.07.01.33. | NG - Normalgruppe |  |  | Grundwasser-Wärmepumpen (inkl. Brunnenanlage)
| 01.07.01.33. | N - Normalposition | 1 | Stk | Grundwasser-Wärmepumpen (inkl. Brunnenanlage) - Nennleistung <= 30 kW | 421.03.02.000.08.01
| 01.07.01.34. | N - Normalposition | 1 | Stk | Grundwasser-Wärmepumpen (inkl. Brunnenanlage) - Nennleistung >30 bis 80 kW | 421.03.02.000.08.02
| 01.07.01.35. | N - Normalposition | 1 | Stk | Grundwasser-Wärmepumpen (inkl. Brunnenanlage) - Nennleistung > 80 bis 150 kW | 421.03.02.000.08.03
| 01.07.01.36. | N - Normalposition | 1 | Stk | Grundwasser-Wärmepumpen (inkl. Brunnenanlage) - Nennleistung > 150 bis 250 kW | 421.03.02.000.08.04
| 01.07.01.37. | NG - Normalgruppe |  |  | Luft-Wärmepumpen (inkl. Verdampfer)
| 01.07.01.37. | N - Normalposition | 1 | Stk | Luft-Wärmepumpen (inkl. Verdampfer) - Nennleistung <= 30 kW | 421.03.02.000.09.01
| 01.07.01.38. | N - Normalposition | 1 | Stk | Luft-Wärmepumpen (inkl. Verdampfer) - Nennleistung > 30 bis 80 kW | 421.03.02.000.09.02
| 01.07.01.39. | N - Normalposition | 1 | Stk | Luft-Wärmepumpen (inkl. Verdampfer) - Nennleistung > 80 bis 150 kW | 421.03.02.000.09.03
| 01.07.01.40. | N - Normalposition | 1 | Stk | Luft-Wärmepumpen (inkl. Verdampfer) - Nennleistung > 150 bis 250 kW | 421.03.02.000.09.04
| 01.07.01.41. | NG - Normalgruppe |  |  | Erd-Wärmepumpen (inkl. Erdkollektor)
| 01.07.01.41. | N - Normalposition | 1 | Stk | Erd-Wärmepumpen (inkl. Erdkollektor) - Nennleistung <= 30 kW | 421.03.02.000.10.01
| 01.07.01.42. | N - Normalposition | 1 | Stk | Erd-Wärmepumpen (inkl. Erdkollektor) - Nennleistung >30 bis 80 kW | 421.03.02.000.10.02
| 01.07.01.43. | NG - Normalgruppe |  |  | Gasthermen (inkl. Brenner)
| 01.07.01.43. | N - Normalposition | 1 | Stk | Gasthermen (inkl. Brenner) - Nennleistung <= 30 kW | 421.03.03.000.00.01
| 01.07.01.44. | N - Normalposition | 1 | Stk | Gasthermen (inkl. Brenner) - Nennleistung >30 bis 80 kW | 421.03.03.000.00.02
| 01.07.01.45. | NG - Normalgruppe |  |  | Solarthermie
| 01.07.01.45. | N - Normalposition | 1 | Stk | Solarthermie - Kollektorfläche <= 100 m2 | 421.03.04.000.00.01
| 01.07.01.46. | N - Normalposition | 1 | Stk | Solarthermie - Kollektorfläche > 100 bis 500 m2 | 421.03.04.000.00.02
| 01.07.01.47. | N - Normalposition | 1 | Stk | Solarthermie - Kollektorfläche > 500 bis 2.500 m2 | 421.03.04.000.00.03
| 01.07.01.48. | NG - Normalgruppe |  |  | Blockheizkraftwerk (wärmegeführt)
| 01.07.01.48. | N - Normalposition | 1 | Stk | Blockheizkraftwerk (wärmegeführt) | 421.03.05.000.00.00
| 01.07.01.49. | NG - Normalgruppe |  |  | Brennstoffzellenheizgeräte
| 01.07.01.49. | N - Normalposition | 1 | Stk | Brennstoffzellenheizgeräte | 421.03.06.000.00.00
| 01.07.01.50. | NG - Normalgruppe |  |  | Elektroheizungen
| 01.07.01.50. | N - Normalposition | 1 | Stk | Elektroheizungen | 421.03.07.000.00.00
| 01.07.01.51. | NG - Normalgruppe |  |  | Hellstrahler (brennerlos)
| 01.07.01.51. | N - Normalposition | 1 | Stk | Hellstrahler (brennerlos) - Nennleistung <= 15 kW | 421.03.08.000.01.01
| 01.07.01.52. | N - Normalposition | 1 | Stk | Hellstrahler (brennerlos) - Nennleistung > 15 bis 40 kW | 421.03.08.000.01.02
| 01.07.01.53. | NG - Normalgruppe |  |  | Dunkelstrahler (inkl. Brenner)
| 01.07.01.53. | N - Normalposition | 1 | Stk | Dunkelstrahler (inkl. Brenner) - Nennleistung <= 15 kW | 421.03.08.000.02.01
| 01.07.01.54. | N - Normalposition | 1 | Stk | Dunkelstrahler (inkl. Brenner) - Nennleistung > 15 bis 40 kW | 421.03.08.000.02.02
| 01.07.01.55. | NG - Normalgruppe |  |  | Einzelraumfeuerungsanlagen für feste Brennstoffe
| 01.07.01.55. | N - Normalposition | 1 | Stk | Einzelraumfeuerungsanlagen für feste Brennstoffe | 421.03.09.000.00.00
| 01.07.01.56. | NG - Normalgruppe |  |  | Warmwasserspeicher
| 01.07.01.56. | N - Normalposition | 1 | Stk | Warmwasserspeicher indirekt beheizt - Volumen <=150 l | 421.04.01.227.01.01
| 01.07.01.57. | N - Normalposition | 1 | Stk | Warmwasserspeicher indirekt beheizt - Volumen >150 bis 500 l | 421.04.01.227.01.02
| 01.07.01.58. | N - Normalposition | 1 | Stk | Warmwasserspeicher indirekt beheizt - Volumen > 500 bis 1.000 l | 421.04.01.227.01.03
| 01.07.01.59. | N - Normalposition | 1 | Stk | Warmwasserspeicher indirekt beheizt - Volumen > 1.000 bis 2.000 l | 421.04.01.227.01.04
| 01.07.01.60. | N - Normalposition | 1 | Stk | Warmwasserspeicher direkt beheizt (inkl. Gasbrenner) - Volumen <=150 l | 421.04.01.227.02.01
| 01.07.01.61. | N - Normalposition | 1 | Stk | Warmwasserspeicher direkt beheizt (inkl. Gasbrenner) - Volumen >150 bis 500 l | 421.04.01.227.02.02
| 01.07.01.62. | N - Normalposition | 1 | Stk | Warmwasserspeicher direkt beheizt (elektrisch) - Volumen > 50 bis 150 l | 421.04.01.227.03.01
| 01.07.01.63. | N - Normalposition | 1 | Stk | Warmwasserspeicher direkt beheizt (elektrisch) - Volumen > 150 bis 300 l | 421.04.01.227.03.02
| 01.07.01.64. | N - Normalposition | 1 | Stk | Warmwasserspeicher direkt beheizt (elektrisch) - Volumen > 300 bis 500 l | 421.04.01.227.03.03
| 01.07.01.65. | N - Normalposition | 1 | Stk | Warmwasserspeicher direkt beheizt (elektrisch) - Volumen > 500 bis 1.000 l | 421.04.01.227.03.04
| 01.07.01.66. | NG - Normalgruppe |  |  | Schornsteine
| 01.07.01.66. | N - Normalposition | 1 | Stk | Schornsteine | 421.05.01.000.00.00
| 01.07.02. | NG - Normalgruppe |  |  | Wärmeverteilnetze
| 01.07.02.01. | NG - Normalgruppe |  |  | Heizungsverteiler (inkl. Entleerungen, Thermometer, Manometer, Armaturen, Ventile, Klappen, Wächter, Schmutzfänger, Umwälzpumpen, Druckausdehnungsgefäße, Nachspeiseeinrichtungen, Hydrauliche Weichen etc.)
| 01.07.02.01. | N - Normalposition | 1 | Stk | Heizungsverteiler (inkl. Entleerungen, Thermometer, Manometer, Armaturen, Ventile, Klappen, Wächter, Schmutzfänger, Umwälzpumpen, Druckausdehnungsgefäße, Nachspeiseeinrichtungen, Hydrauliche Weichen etc.) - Anzahl Kreise 1 bis 5 - Nennweite Zuleitung Verteiler <100DN | 422.01.01.154.01.01
| 01.07.02.02. | N - Normalposition | 1 | Stk | Heizungsverteiler (inkl. Entleerungen, Thermometer, Manometer, Armaturen, Ventile, Klappen, Wächter, Schmutzfänger, Umwälzpumpen, Druckausdehnungsgefäße, Nachspeiseeinrichtungen, Hydrauliche Weichen etc.) - Anzahl Kreise 6 bis 10 - Nennweite Zuleitung Verteiler <100DN | 422.01.01.154.02.01
| 01.07.02.03. | N - Normalposition | 1 | Stk | Heizungsverteiler (inkl. Entleerungen, Thermometer, Manometer, Armaturen, Ventile, Klappen, Wächter, Schmutzfänger, Umwälzpumpen, Druckausdehnungsgefäße, Nachspeiseeinrichtungen, Hydrauliche Weichen etc.) - Anzahl Kreise 10 bis 20 - Nennweite Zuleitung Verteiler <100DN | 422.01.01.154.03.01
| 01.07.02.04. | N - Normalposition | 1 | Stk | Heizungsverteiler (inkl. Entleerungen, Thermometer, Manometer, Armaturen, Ventile, Klappen, Wächter, Schmutzfänger, Umwälzpumpen, Druckausdehnungsgefäße, Nachspeiseeinrichtungen, Hydrauliche Weichen etc.) - Anzahl Kreise 1 bis 5 - Nennweite Zuleitung Verteiler > 100DN bis 200DN | 422.01.01.154.01.02
| 01.07.02.05. | N - Normalposition | 1 | Stk | Heizungsverteiler (inkl. Entleerungen, Thermometer, Manometer, Armaturen, Ventile, Klappen, Wächter, Schmutzfänger, Umwälzpumpen, Druckausdehnungsgefäße, Nachspeiseeinrichtungen, Hydrauliche Weichen etc.) - Anzahl Kreise 6 bis 10 - Nennweite Zuleitung Verteiler > 100DN bis 200DN | 422.01.01.154.02.02
| 01.07.02.06. | N - Normalposition | 1 | Stk | Heizungsverteiler (inkl. Entleerungen, Thermometer, Manometer, Armaturen, Ventile, Klappen, Wächter, Schmutzfänger, Umwälzpumpen, Druckausdehnungsgefäße, Nachspeiseeinrichtungen, Hydrauliche Weichen etc.) - Anzahl Kreise 10 bis 20 - Nennweite Zuleitung Verteiler > 100DN bis 200DN | 422.01.01.154.03.02
| 01.07.02.07. | NG - Normalgruppe |  |  | Entgasungsstation inkl. Absperrungen
| 01.07.02.07. | N - Normalposition | 1 | Stk | Entgasungsstation inkl. Absperrungen - Anlagenvolumen bis 100 m3 Arbeitsdruck bis 4,5 bar | 422.01.01.013.00.01
| 01.07.02.08. | NG - Normalgruppe |  |  | Plattenwärmetauscher inkl. Absperrungen
| 01.07.02.08. | N - Normalposition | 1 | Stk | Plattenwärmetauscher inkl. Absperrungen - Nennleistung <= 50 kW | 422.01.01.005.01.01
| 01.07.02.09. | N - Normalposition | 1 | Stk | Plattenwärmetauscher inkl. Absperrungen - Nennleistung > 50 bis 150 kW | 422.01.01.005.01.02
| 01.07.02.10. | N - Normalposition | 1 | Stk | Plattenwärmetauscher inkl. Absperrungen - Nennleistung > 150 bis 300 kW | 422.01.01.005.01.03
| 01.07.02.11. | N - Normalposition | 1 | Stk | Plattenwärmetauscher inkl. Absperrungen - Nennleistung > 300 bis 500 kW | 422.01.01.005.01.04
| 01.07.02.12. | N - Normalposition | 1 | Stk | Plattenwärmetauscher inkl. Absperrungen - Nennleistung > 500 bis 1.000 kW | 422.01.01.005.01.05
| 01.07.02.13. | N - Normalposition | 1 | Stk | Plattenwärmetauscher inkl. Absperrungen - Nennleistung > 1.000 bis 2.000 kW | 422.01.01.005.01.06
| 01.07.02.14. | NG - Normalgruppe |  |  | Rohrbündelwärmetauscher inkl. Absperrungen
| 01.07.02.14. | N - Normalposition | 1 | Stk | Rohrbündelwärmetauscher inkl. Absperrungen - Nennleistung <= 50 kW | 422.01.01.005.02.01
| 01.07.02.15. | N - Normalposition | 1 | Stk | Rohrbündelwärmetauscher inkl. Absperrungen - Nennleistung > 50 bis 150 kW | 422.01.01.005.02.02
| 01.07.02.16. | N - Normalposition | 1 | Stk | Rohrbündelwärmetauscher inkl. Absperrungen - Nennleistung > 150 bis 300 kW | 422.01.01.005.02.03
| 01.07.02.17. | N - Normalposition | 1 | Stk | Rohrbündelwärmetauscher inkl. Absperrungen - Nennleistung > 300 bis 500 kW | 422.01.01.005.02.04
| 01.07.02.18. | N - Normalposition | 1 | Stk | Rohrbündelwärmetauscher inkl. Absperrungen - Nennleistung > 500 bis 1.000 kW | 422.01.01.005.02.05
| 01.07.02.19. | N - Normalposition | 1 | Stk | Rohrbündelwärmetauscher inkl. Absperrungen - Nennleistung > 1.000 bis 2.000 kW | 422.01.01.005.02.06
| 01.07.02.20. | NG - Normalgruppe |  |  | Wärmemengenzähler
| 01.07.02.20. | N - Normalposition | 1 | Stk | Wärmemengenzähler | 422.01.01.225.00.00
| 01.07.02.21. | NG - Normalgruppe |  |  | Druckhaltesysteme mit Fremddruckerzeugung (Pumpen / Kompressoren)
| 01.07.02.21. | N - Normalposition | 1 | Stk | Druckhaltesysteme mit Fremddruckerzeugung (Pumpen / Kompressoren) - Volumen <= 300 Liter | 422.01.02.000.00.01
| 01.07.02.22. | N - Normalposition | 1 | Stk | Druckhaltesysteme mit Fremddruckerzeugung (Pumpen / Kompressoren) - Volumen > 300 bis 1.000 Liter | 422.01.02.000.00.02
| 01.07.02.23. | N - Normalposition | 1 | Stk | Druckhaltesysteme mit Fremddruckerzeugung (Pumpen / Kompressoren) - Volumen > 1.000 bis 5.000 Liter | 422.01.02.000.00.03
| 01.07.03. | NG - Normalgruppe |  |  | Raumheizflächen
| 01.07.03.01. | NG - Normalgruppe |  |  | Heizkörper
| 01.07.03.01. | N - Normalposition | 1 | Stk | Heizkörper | 423.01.01.000.00.00
| 01.07.03.02. | NG - Normalgruppe |  |  | Wand- / Decken -/ Fußbodenheizung
| 01.07.03.02. | N - Normalposition | 1 | Stk | Wand- / Decken -/ Fußbodenheizung - Heizflächen | 423.02.01.000.00.00
| 01.07.03.03. | N - Normalposition | 1 | Stk | Wand- / Decken -/ Fußbodenheizung - Verteiler - Anzahl Kreise 1 bis 10 | 423.02.02.000.00.01
| 01.07.03.04. | N - Normalposition | 1 | Stk | Wand- / Decken -/ Fußbodenheizung - Verteiler - Anzahl Kreise 10 bis 20 | 423.02.02.000.00.02
| 01.07.03.05. | N - Normalposition | 1 | Stk | Wand- / Decken -/ Fußbodenheizung - Verteiler - Anzahl Kreise 20 bis 40 | 423.02.02.000.00.03
| 01.07.04. | NG - Normalgruppe |  |  | Wärmeversorgungsanlagen, sonstiges
| 01.07.04.01. | NG - Normalgruppe |  |  | Rampenheizung (wassergeführt)
| 01.07.04.01. | N - Normalposition | 1 | Stk | Rampenheizung (wassergeführt) - Nennleistung <= 50 kW | 429.01.01.000.00.01
| 01.07.04.02. | N - Normalposition | 1 | Stk | Rampenheizung (wassergeführt) - Nennleistung > 50 bis 150 kW | 429.01.01.000.00.02
| 01.08. | NG - Normalgruppe |  |  | Lufttechnische Anlagen
| 01.08.01. | NG - Normalgruppe |  |  | Lüftungsanlagen
| 01.08.01.01. | NG - Normalgruppe |  |  | Abluftanlagen (mit bis zu einer LBF)
| 01.08.01.01. | N - Normalposition | 1 | Stk | Abluftanlagen (mit bis zu einer LBF) - Abluft Volumenstrom <= 500 m³/h | 431.01.01.000.00.01
| 01.08.01.02. | N - Normalposition | 1 | Stk | Abluftanlagen (mit bis zu einer LBF) - Abluft Volumenstrom > 500 bis 2.500 m³/h | 431.01.01.000.00.02
| 01.08.01.03. | N - Normalposition | 1 | Stk | Abluftanlagen (mit bis zu einer LBF) - Abluft Volumenstrom > 2.500 bis 5.000 m³/h | 431.01.01.000.00.03
| 01.08.01.04. | N - Normalposition | 1 | Stk | Abluftanlagen (mit bis zu einer LBF) - Abluft Volumenstrom > 5.000 bis 10.000 m³/h | 431.01.01.000.00.04
| 01.08.01.05. | N - Normalposition | 1 | Stk | Abluftanlagen (mit bis zu einer LBF) - Abluft Volumenstrom > 10.000 bis 20.000 m³/h | 431.01.01.000.00.05
| 01.08.01.06. | N - Normalposition | 1 | Stk | Abluftanlagen (mit bis zu einer LBF) - Abluft Volumenstrom > 20.000 bis 30.000 m³/h | 431.01.01.000.00.06
| 01.08.01.07. | N - Normalposition | 1 | Stk | Abluftanlagen (mit bis zu einer LBF) - Abluft Volumenstrom > 30.000 bis 50.000 m³/h | 431.01.01.000.00.07
| 01.08.01.08. | N - Normalposition | 1 | Stk | Abluftanlagen (mit bis zu einer LBF) - Abluft Volumenstrom > 50.000 bis 75.000 m³/h | 431.01.01.000.00.08
| 01.08.01.09. | N - Normalposition | 1 | Stk | Abluftanlagen (mit bis zu einer LBF) - Abluft Volumenstrom > 75.000 bis 100.000 m³/h | 431.01.01.000.00.09
| 01.08.01.10. | NG - Normalgruppe |  |  | Abluftanlage - Frequenzumformer
| 01.08.01.10. | N - Normalposition | 1 | Stk | Abluftanlage - Frequenzumformer - Zulage zu -Abluftanlagen (mit bis zu einer LBF) | 431.01.01.021.00.00
| 01.08.01.11. | NG - Normalgruppe |  |  | Zuluftanlagen (mit bis zu einer LBF)
| 01.08.01.11. | N - Normalposition | 1 | Stk | Zuluftanlagen (mit bis zu einer LBF) - Zuluft Volumenstrom <= 500 m³/h | 431.02.01.000.00.01
| 01.08.01.12. | N - Normalposition | 1 | Stk | Zuluftanlagen (mit bis zu einer LBF) - Zuluft Volumenstrom > 500 bis 2.500 m³/h | 431.02.01.000.00.02
| 01.08.01.13. | N - Normalposition | 1 | Stk | Zuluftanlagen (mit bis zu einer LBF) - Zuluft Volumenstrom > 2.500 bis 5.000 m³/h | 431.02.01.000.00.03
| 01.08.01.14. | N - Normalposition | 1 | Stk | Zuluftanlagen (mit bis zu einer LBF) - Zuluft Volumenstrom > 5.000 bis 10.000 m³/h | 431.02.01.000.00.04
| 01.08.01.15. | N - Normalposition | 1 | Stk | Zuluftanlagen (mit bis zu einer LBF) - Zuluft Volumenstrom > 10.000 bis 20.000 m³/h | 431.02.01.000.00.05
| 01.08.01.16. | N - Normalposition | 1 | Stk | Zuluftanlagen (mit bis zu einer LBF) - Zuluft Volumenstrom > 20.000 bis 30.000 m³/h | 431.02.01.000.00.06
| 01.08.01.17. | N - Normalposition | 1 | Stk | Zuluftanlagen (mit bis zu einer LBF) - Zuluft Volumenstrom > 30.000 bis 50.000 m³/h | 431.02.01.000.00.07
| 01.08.01.18. | N - Normalposition | 1 | Stk | Zuluftanlagen (mit bis zu einer LBF) - Zuluft Volumenstrom > 50.000 bis 75.000 m³/h | 431.02.01.000.00.08
| 01.08.01.19. | N - Normalposition | 1 | Stk | Zuluftanlagen (mit bis zu einer LBF) - Zuluft Volumenstrom > 75.000 bis 100.000 m³/h | 431.02.01.000.00.09
| 01.08.01.20. | NG - Normalgruppe |  |  | Zuluftanlage - Frequenzumformer
| 01.08.01.20. | N - Normalposition | 1 | Stk | Zuluftanlage - Frequenzumformer - Zulage zu -Zuluftanlagen (mit bis zu einer LBF) | 431.02.01.021.00.00
| 01.08.01.21. | NG - Normalgruppe |  |  | Zu- und Abluftanlage
| 01.08.01.21. | N - Normalposition | 1 | Stk | Zu- und Abluftanlagen (mit bis zur einer LBF); mit WRG - Volumenstrom <= 500 m³/h | 431.03.01.000.01.01
| 01.08.01.22. | N - Normalposition | 1 | Stk | Zu- und Abluftanlagen (mit bis zur einer LBF); mit WRG - Volumenstrom > 500 bis 2.500 m³/h | 431.03.01.000.01.02
| 01.08.01.23. | N - Normalposition | 1 | Stk | Zu- und Abluftanlagen (mit bis zur einer LBF); mit WRG - Volumenstrom > 2.500 bis 5.000 m³/h | 431.03.01.000.01.03
| 01.08.01.24. | N - Normalposition | 1 | Stk | Zu- und Abluftanlagen (mit bis zur einer LBF); mit WRG - Volumenstrom > 5.000 bis 10.000 m³/h | 431.03.01.000.01.04
| 01.08.01.25. | N - Normalposition | 1 | Stk | Zu- und Abluftanlagen (mit bis zur einer LBF); mit WRG - Volumenstrom > 10.000 bis 20.000 m³/h | 431.03.01.000.01.05
| 01.08.01.26. | N - Normalposition | 1 | Stk | Zu- und Abluftanlagen (mit bis zur einer LBF); mit WRG - Volumenstrom > 20.000 bis 30.000 m³/h | 431.03.01.000.01.06
| 01.08.01.27. | N - Normalposition | 1 | Stk | Zu- und Abluftanlagen (mit bis zur einer LBF); mit WRG - Volumenstrom > 30.000 bis 50.000 m³/h | 431.03.01.000.01.07
| 01.08.01.28. | N - Normalposition | 1 | Stk | Zu- und Abluftanlagen (mit bis zur einer LBF); mit WRG - Volumenstrom > 50.000 bis 75.000 m³/h | 431.03.01.000.01.08
| 01.08.01.29. | N - Normalposition | 1 | Stk | Zu- und Abluftanlagen (mit bis zur einer LBF); mit WRG - Volumenstrom > 75.000 bis 100.000 m³/h | 431.03.01.000.01.09
| 01.08.01.30. | N - Normalposition | 1 | Stk | Zu- und Abluftanlagen (mit bis zur einer LBF); ohne WRG - Volumenstrom <= 500 m³/h | 431.03.01.000.02.01
| 01.08.01.31. | N - Normalposition | 1 | Stk | Zu- und Abluftanlagen (mit bis zur einer LBF); ohne WRG - Volumenstrom > 500 bis 2.500 m³/h | 431.03.01.000.02.02
| 01.08.01.32. | N - Normalposition | 1 | Stk | Zu- und Abluftanlagen (mit bis zur einer LBF); ohne WRG - Volumenstrom > 2.500 bis 5.000 m³/h | 431.03.01.000.02.03
| 01.08.01.33. | N - Normalposition | 1 | Stk | Zu- und Abluftanlagen (mit bis zur einer LBF); ohne WRG - Volumenstrom > 5.000 bis 10.000 m³/h | 431.03.01.000.02.04
| 01.08.01.34. | N - Normalposition | 1 | Stk | Zu- und Abluftanlagen (mit bis zur einer LBF); ohne WRG - Volumenstrom > 10.000 bis 20.000 m³/h | 431.03.01.000.02.05
| 01.08.01.35. | N - Normalposition | 1 | Stk | Zu- und Abluftanlagen (mit bis zur einer LBF); ohne WRG - Volumenstrom > 20.000 bis 30.000 m³/h | 431.03.01.000.02.06
| 01.08.01.36. | N - Normalposition | 1 | Stk | Zu- und Abluftanlagen (mit bis zur einer LBF); ohne WRG - Volumenstrom > 30.000 bis 50.000 m³/h | 431.03.01.000.02.07
| 01.08.01.37. | N - Normalposition | 1 | Stk | Zu- und Abluftanlagen (mit bis zur einer LBF); ohne WRG - Volumenstrom > 50.000 bis 75.000 m³/h | 431.03.01.000.02.08
| 01.08.01.38. | N - Normalposition | 1 | Stk | Zu- und Abluftanlagen (mit bis zur einer LBF); ohne WRG - Volumenstrom > 75.000 bis 100.000 m³/h | 431.03.01.000.02.09
| 01.08.01.39. | N - Normalposition | 1 | Stk | Zu- und Abluftanlage - Frequenzumformer - Zulage zu -Zu- und Abluftanlagen (mit bis zur einer LBF) | 431.03.01.021.00.00
| 01.08.01.40. | NG - Normalgruppe |  |  | Maschinelle Rauch-/Wärmeabzuganlagen (MRA)
| 01.08.01.40. | N - Normalposition | 1 | Stk | Maschinelle Rauch-/Wärmeabzuganlagen (MRA) - Volumenstrom <= 25.000 m3/h | 431.04.01.000.00.01
| 01.08.01.41. | N - Normalposition | 1 | Stk | Maschinelle Rauch-/Wärmeabzuganlagen (MRA) - Volumenstrom > 25.000 bis 50.000 m3/h | 431.04.01.000.00.02
| 01.08.01.42. | N - Normalposition | 1 | Stk | Maschinelle Rauch-/Wärmeabzuganlagen (MRA) - Volumenstrom > 50.000 bis 100.000 m3/h | 431.04.01.000.00.03
| 01.08.01.43. | NG - Normalgruppe |  |  | Jet-Ventilatoren
| 01.08.01.43. | N - Normalposition | 1 | Stk | Jet-Ventilatoren - Volumenstrom <= 25.000 m3/h | 431.04.02.000.00.01
| 01.08.01.44. | N - Normalposition | 1 | Stk | Jet-Ventilatoren - Volumenstrom > 25.000 bis 50.000 m3/h | 431.04.02.000.00.02
| 01.08.01.45. | N - Normalposition | 1 | Stk | Jet-Ventilatoren - Volumenstrom > 50.000 bis 100.000 m3/h | 431.04.02.000.00.03
| 01.08.01.46. | NG - Normalgruppe |  |  | Rauchschutzdruckanlagen (RDA)
| 01.08.01.46. | N - Normalposition | 1 | Stk | Rauchschutzdruckanlagen (RDA) - Volumenstrom <= 25.000 m3/h | 431.04.03.000.00.01
| 01.08.01.47. | N - Normalposition | 1 | Stk | Rauchschutzdruckanlagen (RDA) - Volumenstrom > 25.000 bis 50.000 m3/h | 431.04.03.000.00.02
| 01.08.01.48. | N - Normalposition | 1 | Stk | Rauchschutzdruckanlagen (RDA) - Volumenstrom > 50.000 bis 100.000 m3/h | 431.04.03.000.00.03
| 01.08.01.49. | NG - Normalgruppe |  |  | Küchenabluftanlagen
| 01.08.01.49. | N - Normalposition | 1 | Stk | Küchenabluftanlagen - Volumenstrom <= 5.000 m3/h | 431.05.01.000.00.01
| 01.08.01.50. | N - Normalposition | 1 | Stk | Küchenabluftanlagen - Volumenstrom > 5.000 bis 25.000 m3/h | 431.05.01.000.00.02
| 01.08.01.51. | N - Normalposition | 1 | Stk | Küchenabluftanlagen - Volumenstrom > 25.000 bis 50.000 m3/h | 431.05.01.000.00.03
| 01.08.01.52. | NG - Normalgruppe |  |  | Küchenabluftanlage - Frequenzumformer
| 01.08.01.52. | N - Normalposition | 1 | Stk | Küchenabluftanlage - Frequenzumformer - Zulage zu -Küchenabluftanlagen | 431.05.01.021.00.00
| 01.08.01.53. | NG - Normalgruppe |  |  | Luftschleieranlage
| 01.08.01.53. | N - Normalposition | 1 | Stk | Luftschleieranlage - Volumenstrom < 2.500 m3/h | 431.06.01.000.00.01
| 01.08.01.54. | N - Normalposition | 1 | Stk | Luftschleieranlage - Volumenstrom'> 2.500 bis 5.000 m3/h | 431.06.01.000.00.02
| 01.08.02. | NG - Normalgruppe |  |  | Teilklimaanlagen
| 01.08.02.01. | NG - Normalgruppe |  |  | Teilklimaanlagen
| 01.08.02.01. | N - Normalposition | 1 | Stk | Teilklimaanlagen - Volumenstrom <= 500 m³/h | 432.01.01.000.00.01
| 01.08.02.02. | N - Normalposition | 1 | Stk | Teilklimaanlagen - Volumenstrom > 500 bis 2.500 m³/h | 432.01.01.000.00.02
| 01.08.02.03. | N - Normalposition | 1 | Stk | Teilklimaanlagen - Volumenstrom > 2.500 bis 5.000 m³/h | 432.01.01.000.00.03
| 01.08.02.04. | N - Normalposition | 1 | Stk | Teilklimaanlagen - Volumenstrom > 5.000 bis 10.000 m³/h | 432.01.01.000.00.04
| 01.08.02.05. | N - Normalposition | 1 | Stk | Teilklimaanlagen - Volumenstrom > 10.000 bis 20.000 m³/h | 432.01.01.000.00.05
| 01.08.02.06. | N - Normalposition | 1 | Stk | Teilklimaanlagen - Volumenstrom > 20.000 bis 30.000 m³/h | 432.01.01.000.00.06
| 01.08.02.07. | N - Normalposition | 1 | Stk | Teilklimaanlagen - Volumenstrom > 30.000 bis 50.000 m³/h | 432.01.01.000.00.07
| 01.08.02.08. | N - Normalposition | 1 | Stk | Teilklimaanlagen - Volumenstrom > 50.000 bis 75.000 m³/h | 432.01.01.000.00.08
| 01.08.02.09. | N - Normalposition | 1 | Stk | Teilklimaanlagen - Volumenstrom > 75.000 bis 100.000 m³/h | 432.01.01.000.00.09
| 01.08.02.10. | NG - Normalgruppe |  |  | Teilklimaanlage - Frequenzumformer
| 01.08.02.10. | N - Normalposition | 1 | Stk | Teilklimaanlage - Frequenzumformer - Zulage zu -Teilklimaanlagen | 432.01.01.021.00.00
| 01.08.03. | NG - Normalgruppe |  |  | Klimaanlagen
| 01.08.03.01. | NG - Normalgruppe |  |  | Klimaanlagen
| 01.08.03.01. | N - Normalposition | 1 | Stk | Klimaanlagen - Volumenstrom <= 500 m³/h | 433.01.01.000.00.01
| 01.08.03.02. | N - Normalposition | 1 | Stk | Klimaanlagen - Volumenstrom > 500 bis 2.500 m³/h | 433.01.01.000.00.02
| 01.08.03.03. | N - Normalposition | 1 | Stk | Klimaanlagen - Volumenstrom > 2.500 bis 5.000 m³/h | 433.01.01.000.00.03
| 01.08.03.04. | N - Normalposition | 1 | Stk | Klimaanlagen - Volumenstrom > 5.000 bis 10.000 m³/h | 433.01.01.000.00.04
| 01.08.03.05. | N - Normalposition | 1 | Stk | Klimaanlagen - Volumenstrom > 10.000 bis 20.000 m³/h | 433.01.01.000.00.05
| 01.08.03.06. | N - Normalposition | 1 | Stk | Klimaanlagen - Volumenstrom > 20.000 bis 30.000 m³/h | 433.01.01.000.00.06
| 01.08.03.07. | N - Normalposition | 1 | Stk | Klimaanlagen - Volumenstrom > 30.000 bis 50.000 m³/h | 433.01.01.000.00.07
| 01.08.03.08. | N - Normalposition | 1 | Stk | Klimaanlagen - Volumenstrom > 50.000 bis 75.000 m³/h | 433.01.01.000.00.08
| 01.08.03.09. | N - Normalposition | 1 | Stk | Klimaanlagen - Volumenstrom > 50.000 bis 100.000 m3/h | 433.01.01.000.00.09
| 01.08.03.10. | NG - Normalgruppe |  |  | Klimaanlage - Frequenzumformer
| 01.08.03.10. | N - Normalposition | 1 | Stk | Klimaanlage - Frequenzumformer - Zulage zu -Klimaanlagen | 433.01.01.021.00.00
| 01.08.04. | NG - Normalgruppe |  |  | Kälteanlagen
| 01.08.04.01. | NG - Normalgruppe |  |  | Splitgeräte
| 01.08.04.01. | N - Normalposition | 1 | Stk | Splitgeräte - Außeneinheit - Kühlleistung <= 5 kW | 434.01.01.108.00.01
| 01.08.04.02. | N - Normalposition | 1 | Stk | Splitgeräte - Außeneinheit - Kühlleistung > 5 bis 15 kW | 434.01.01.108.00.02
| 01.08.04.03. | N - Normalposition | 1 | Stk | Splitgeräte - Außeneinheit - Kühlleistung > 15 bis 50 kW | 434.01.01.108.00.03
| 01.08.04.04. | N - Normalposition | 1 | Stk | Splitgeräte - Inneneinheit - Kühlleistung <= 5 kW | 434.01.01.157.00.01
| 01.08.04.05. | N - Normalposition | 1 | Stk | Splitgeräte - Inneneinheit - Kühlleistung > 5 bis 15 kW | 434.01.01.157.00.02
| 01.08.04.06. | NG - Normalgruppe |  |  | Kompressionskältemaschine
| 01.08.04.06. | N - Normalposition | 1 | Stk | Kompressionskältemaschine - Kolbenverdichter - Kühlleistung <= 50 kW | 434.01.02.000.01.01
| 01.08.04.07. | N - Normalposition | 1 | Stk | Kompressionskältemaschine - Kolbenverdichter - Kühlleistung > 50 bis 100 kW | 434.01.02.000.01.02
| 01.08.04.08. | N - Normalposition | 1 | Stk | Kompressionskältemaschine - Kolbenverdichter - Kühlleistung > 100 bis 250 kW | 434.01.02.000.01.03
| 01.08.04.09. | N - Normalposition | 1 | Stk | Kompressionskältemaschine - Kolbenverdichter - Kühlleistung > 250 bis 500 kW | 434.01.02.000.01.04
| 01.08.04.10. | N - Normalposition | 1 | Stk | Kompressionskältemaschine - Schraubenverdichter - Kühlleistung <= 50 kW | 434.01.02.000.02.01
| 01.08.04.11. | N - Normalposition | 1 | Stk | Kompressionskältemaschine - Schraubenverdichter - Kühlleistung > 50 bis 100 kW | 434.01.02.000.02.02
| 01.08.04.12. | N - Normalposition | 1 | Stk | Kompressionskältemaschine - Schraubenverdichter - Kühlleistung > 100 bis 250 kW | 434.01.02.000.02.03
| 01.08.04.13. | N - Normalposition | 1 | Stk | Kompressionskältemaschine - Schraubenverdichter - Kühlleistung > 250 bis 500 kW | 434.01.02.000.02.04
| 01.08.04.14. | N - Normalposition | 1 | Stk | Kompressionskältemaschine - Turboverdichter - Kühlleistung <= 50 kW | 434.01.02.000.03.01
| 01.08.04.15. | N - Normalposition | 1 | Stk | Kompressionskältemaschine - Turboverdichter - Kühlleistung > 50 bis 100 kW | 434.01.02.000.03.02
| 01.08.04.16. | N - Normalposition | 1 | Stk | Kompressionskältemaschine - Turboverdichter - Kühlleistung > 100 bis 250 kW | 434.01.02.000.03.03
| 01.08.04.17. | N - Normalposition | 1 | Stk | Kompressionskältemaschine - Turboverdichter - Kühlleistung > 250 bis 500 kW | 434.01.02.000.03.04
| 01.08.04.18. | NG - Normalgruppe |  |  | Absorptionskältemaschine
| 01.08.04.18. | N - Normalposition | 1 | Stk | Absorptionskältemaschine - Absorber | 434.01.03.000.01.00
| 01.08.04.19. | NG - Normalgruppe |  |  | Umluftkühlgerät
| 01.08.04.19. | N - Normalposition | 1 | Stk | Umluftkühlgerät - Kälteleistung <= 10 kW | 434.01.04.000.00.01
| 01.08.04.20. | N - Normalposition | 1 | Stk | Umluftkühlgerät - Kälteleistung > 10 bis 20 kW | 434.01.04.000.00.02
| 01.08.04.21. | N - Normalposition | 1 | Stk | Umluftkühlgerät - Kälteleistung > 20 bis 50 kW | 434.01.04.000.00.03
| 01.08.04.22. | NG - Normalgruppe |  |  | Klimaschrank
| 01.08.04.22. | N - Normalposition | 1 | Stk | Klimaschrank - Kälteleistung > 30 bis 80 kW | 434.01.05.000.00.02
| 01.08.04.23. | N - Normalposition | 1 | Stk | Klimaschrank - Kälteleistung > 80 bis 150 kW | 434.01.05.000.00.03
| 01.08.04.24. | NG - Normalgruppe |  |  | Trockenrückkühlanlagen
| 01.08.04.24. | N - Normalposition | 1 | Stk | Trockenrückkühlanlagen - Rückkühlleistung <= 100 kW | 434.02.01.000.01.01
| 01.08.04.25. | N - Normalposition | 1 | Stk | Trockenrückkühlanlagen - Rückkühlleistung > 100 bis 500 kW | 434.02.01.000.01.02
| 01.08.04.26. | N - Normalposition | 1 | Stk | Trockenrückkühlanlagen - Rückkühlleistung > 500 bis 1.000 kW | 434.02.01.000.01.03
| 01.08.04.27. | NG - Normalgruppe |  |  | Verdunstungsrückkühlanlagen (Kühlturme)
| 01.08.04.27. | N - Normalposition | 1 | Stk | Verdunstungsrückkühlanlagen (Kühlturme) - Rückkühlleistung <= 100 kW | 434.02.01.000.02.01
| 01.08.04.28. | N - Normalposition | 1 | Stk | Verdunstungsrückkühlanlagen (Kühlturme) - Rückkühlleistung > 100 bis 500 kW | 434.02.01.000.02.02
| 01.08.04.29. | N - Normalposition | 1 | Stk | Verdunstungsrückkühlanlagen (Kühlturme) - Rückkühlleistung > 500 bis 1.000 kW | 434.02.01.000.02.03
| 01.08.04.30. | NG - Normalgruppe |  |  | Verteiler und Rohrleitungen
| 01.08.04.30. | N - Normalposition | 1 | psch | Verteiler und Rohrleitungen - Anzahl Kreise 1 bis 5 - Nennweite Zuleitung Verteiler <=100DN | 434.03.01.000.01.01
| 01.08.04.31. | N - Normalposition | 1 | psch | Verteiler und Rohrleitungen - Anzahl Kreise 6 bis 10 - Nennweite Zuleitung Verteiler <=100DN | 434.03.01.000.02.01
| 01.08.04.32. | N - Normalposition | 1 | psch | Verteiler und Rohrleitungen - Anzahl Kreise 10 bis 20 - Nennweite Zuleitung Verteiler <=100DN | 434.03.01.000.03.01
| 01.08.04.33. | N - Normalposition | 1 | psch | Verteiler und Rohrleitungen - Anzahl Kreise 1 bis 5 - Nennweite Zuleitung Verteiler'>100DN bis 200DN | 434.03.01.000.01.02
| 01.08.04.34. | N - Normalposition | 1 | psch | Verteiler und Rohrleitungen - Anzahl Kreise 6 bis 10 - Nennweite Zuleitung Verteiler'>100DN bis 200DN | 434.03.01.000.02.02
| 01.08.04.35. | N - Normalposition | 1 | psch | Verteiler und Rohrleitungen - Anzahl Kreise 10 bis 20 - Nennweite Zuleitung Verteiler'>100DN bis 200DN | 434.03.01.000.03.02
| 01.08.04.36. | NG - Normalgruppe |  |  | Verteilnetz / Pumpen - Kälteerzeugung
| 01.08.04.36. | N - Normalposition | 1 | Stk | Verteilnetz / Pumpen - Kälteerzeugung - Frequenzumformer | 434.03.01.021.00.00
| 01.08.04.37. | N - Normalposition | 1 | Stk | Verteilnetz / Pumpen - Kälteerzeugung - Kältemengenzähler | 434.03.01.162.00.00
| 01.08.05. | NG - Normalgruppe |  |  | Lufttechnische Anlagen, sonstiges
| 01.08.05.01. | NG - Normalgruppe |  |  | Brandschutzklappen
| 01.08.05.01. | N - Normalposition | 1 | Stk | Brandschutzklappen | 439.01.01.053.00.00
| 01.08.05.02. | N - Normalposition | 1 | Stk | Brandschutzklappen - Küchenabluft (fire safe) | 439.01.01.121.00.00
| 01.08.05.03. | NG - Normalgruppe |  |  | Volumenstromregler
| 01.08.05.03. | N - Normalposition | 1 | Stk | Volumenstromregler | 439.01.01.222.00.00
| 01.08.05.04. | NG - Normalgruppe |  |  | Nacherhitzer
| 01.08.05.04. | N - Normalposition | 1 | Stk | Nacherhitzer | 439.01.01.182.00.00
| 01.08.05.05. | NG - Normalgruppe |  |  | Nachkühler
| 01.08.05.05. | N - Normalposition | 1 | Stk | Nachkühler | 439.01.01.183.00.00
| 01.08.05.06. | NG - Normalgruppe |  |  | Stützlüfter
| 01.08.05.06. | N - Normalposition | 1 | Stk | Stützlüfter | 439.01.01.207.00.00
| 01.08.05.07. | NG - Normalgruppe |  |  | Rauchwärmeabzugsanlage (RWA)
| 01.08.05.07. | N - Normalposition | 1 | Stk | Rauchwärmeabzugsanlage (RWA) - elektrisch | 439.02.01.000.01.00
| 01.08.05.08. | N - Normalposition | 1 | Stk | Rauchwärmeabzugsanlage (RWA) - CO2-Patrone | 439.02.01.000.02.00
| 01.08.05.09. | NG - Normalgruppe |  |  | Kühldecke
| 01.08.05.09. | N - Normalposition | 1 | Stk | Kühldecke | 439.03.01.000.00.00
| 01.08.05.10. | NG - Normalgruppe |  |  | Kreislaufverbundsystem
| 01.08.05.10. | N - Normalposition | 1 | Stk | Kreislaufverbundsystem - Leistung <= 10 kW | 439.04.01.000.00.01
| 01.08.05.11. | N - Normalposition | 1 | Stk | Kreislaufverbundsystem - Leistung > 10 bis 20 kW | 439.04.01.000.00.02
| 01.08.05.12. | N - Normalposition | 1 | Stk | Kreislaufverbundsystem - Leistung > 20 bis 50 kW | 439.04.01.000.00.03
| 01.08.05.13. | N - Normalposition | 1 | Stk | Kreislaufverbundsystem - Leistung > 50 bis 100 kW | 439.04.01.000.00.04
| 01.08.05.14. | N - Normalposition | 1 | Stk | Zentrale RLT-Anlagen ohne Befeuchtung - Hygieneinspektion 3jährig
| 01.08.05.15. | N - Normalposition | 1 | Stk | Zentrale RLT-Anlagen mit Befeuchtung - Hygieneinspektion 2jährig
| 01.08.05.16. | N - Normalposition | 1 | Stk | Zentrale RLT-Anlagen mit Befeuchtung - Hygienekontrolle 14tägig
| 01.08.05.17. | N - Normalposition | 1 | Stk | Dezentrale Lüftungsanlagen - Hygieneinspektion 3jährig
| 01.09. | NG - Normalgruppe |  |  | Starkstromanlagen
| 01.09.01. | NG - Normalgruppe |  |  | Hoch- und Mittelspannungsanlagen
| 01.09.01.01. | NG - Normalgruppe |  |  | Schaltanlage, Feld exkl. Lasttrennschalter
| 01.09.01.01. | N - Normalposition | 1 | Stk | Schaltanlage, Feld exkl. Lasttrennschalter | 441.01.01.000.00.00
| 01.09.01.02. | NG - Normalgruppe |  |  | Lastschalter (Komponente)
| 01.09.01.02. | N - Normalposition | 1 | Stk | Lastschalter (Komponente) - Nicht gekapselte (Luftisolierte Schalter, Freiluftschalter) | 441.01.01.000.01.01
| 01.09.01.03. | N - Normalposition | 1 | Stk | Lastschalter (Komponente) - Gekapselte (Druckgasschalter / 2-Kammer-Schalter, Blaskolbenschalter, Selbstblasschalter, Strömungsschalter) | 441.01.01.000.01.02
| 01.09.01.04. | NG - Normalgruppe |  |  | Schaltanlage
| 01.09.01.04. | N - Normalposition | 1 | Stk | Schaltanlage - Zulage Stromzähler | 441.01.01.002.00.00
| 01.09.01.05. | NG - Normalgruppe |  |  | Trocken-Transformatoren
| 01.09.01.05. | N - Normalposition | 1 | Stk | Trocken-Transformatoren - elektrische Nennleistung 0 bis 630 kvA | 441.02.01.000.01.01
| 01.09.01.06. | N - Normalposition | 1 | Stk | Trocken-Transformatoren - elektrische Leistung 630 bis 1500 kvA | 441.02.01.000.01.02
| 01.09.01.07. | NG - Normalgruppe |  |  | Öl-Transformatoren
| 01.09.01.07. | N - Normalposition | 1 | Stk | Öl-Transformatoren - elektrische Nennleistung 0 bis 630 kvA | 441.02.01.000.02.01
| 01.09.01.08. | N - Normalposition | 1 | Stk | Öl-Transformatoren - elektrische Nennleistung 630 bis 1500 kvA | 441.02.01.000.02.02
| 01.09.01.09. | N - Normalposition | 1 | Stk | Feld exkl. Lastschalter
| 01.09.02. | NG - Normalgruppe |  |  | Eigenstromversorgungsanlagen
| 01.09.02.01. | NG - Normalgruppe |  |  | Netzersatzanlage-Diesel inkl. Tagestank, inkl. Starter- / Steuerbatterie, inkl. Steuerung
| 01.09.02.01. | N - Normalposition | 1 | Stk | Netzersatzanlage-Diesel inkl. Tagestank, inkl. Starter- / Steuerbatterie, inkl. Steuerung - elektrische Nennleistung <100 kVA | 442.01.01.000.00.01
| 01.09.02.02. | N - Normalposition | 1 | Stk | Netzersatzanlage-Diesel inkl. Tagestank, inkl. Starter- / Steuerbatterie, inkl. Steuerung - elektrische Nennleistung 100 bis 250 kVA | 442.01.01.000.00.02
| 01.09.02.03. | N - Normalposition | 1 | Stk | Netzersatzanlage-Diesel inkl. Tagestank, inkl. Starter- / Steuerbatterie, inkl. Steuerung - elektrische Nennleistung 250 bis 500 kVA | 442.01.01.000.00.03
| 01.09.02.04. | N - Normalposition | 1 | Stk | Netzersatzanlage-Diesel inkl. Tagestank, inkl. Starter- / Steuerbatterie, inkl. Steuerung - elektrische Nennleistung 500 bis 750 kVA | 442.01.01.000.00.04
| 01.09.02.05. | NG - Normalgruppe |  |  | Blockheizkraftwerk (stromgeführt)
| 01.09.02.05. | N - Normalposition | 1 | Stk | Blockheizkraftwerk (stromgeführt) | 442.01.02.000.00.00
| 01.09.02.06. | NG - Normalgruppe |  |  | Batterieanlagen mit/ohne Batteriemanagementsystem
| 01.09.02.06. | N - Normalposition | 1 | Stk | Batterieanlagen mit/ohne Batteriemanagementsystem - Kapazität <50 Ah | 442.02.01.000.00.01
| 01.09.02.07. | N - Normalposition | 1 | Stk | Batterieanlagen mit/ohne Batteriemanagementsystem - Kapazität 50 bis 250 Ah | 442.02.01.000.00.02
| 01.09.02.08. | N - Normalposition | 1 | Stk | Batterieanlagen mit/ohne Batteriemanagementsystem - Kapatität 250 bis 500 Ah | 442.02.01.000.00.03
| 01.09.02.09. | N - Normalposition | 1 | Stk | Batterieanlagen mit/ohne Batteriemanagementsystem - Kapazität 500 bis 1000 Ah | 442.02.01.000.00.04
| 01.09.02.10. | NG - Normalgruppe |  |  | USV-Anlage
| 01.09.02.10. | N - Normalposition | 1 | Stk | USV-Anlage statisch - elektrische Leistung <5 kVA | 442.02.02.000.01.01
| 01.09.02.11. | N - Normalposition | 1 | Stk | USV-Anlage statisch - elektrische Leistung 5 bis 50 kVA | 442.02.02.000.01.02
| 01.09.02.12. | N - Normalposition | 1 | Stk | USV-Anlage statisch - elektrische Leistung 50 bis 100 kVA | 442.02.02.000.01.03
| 01.09.02.13. | N - Normalposition | 1 | Stk | USV-Anlage statisch - elektrische Leistung 100 bis 250 kVA | 442.02.02.000.01.04
| 01.09.02.14. | N - Normalposition | 1 | Stk | USV-Anlage statisch - elektrische Leistung 250 bis 500 kVA | 442.02.02.000.01.05
| 01.09.02.15. | N - Normalposition | 1 | Stk | USV-Anlage dynamisch | 442.02.02.000.02.00
| 01.09.02.16. | NG - Normalgruppe |  |  | Anlagen (exkl. Wechselrichter)
| 01.09.02.16. | N - Normalposition | 1 | Stk | Anlagen (exkl. Wechselrichter) - Kollektorfläche <100 m2 | 442.03.01.000.00.01
| 01.09.02.17. | N - Normalposition | 1 | Stk | Anlagen (exkl. Wechselrichter) - Kollektorfläche 100 - 500 m2 | 442.03.01.000.00.02
| 01.09.02.18. | N - Normalposition | 1 | Stk | Anlagen (exkl. Wechselrichter) - Kollektorfläche 500 - 2.500'm2 | 442.03.01.000.00.03
| 01.09.02.19. | NG - Normalgruppe |  |  | Wechselrichter
| 01.09.02.19. | N - Normalposition | 1 | Stk | Wechselrichter | 442.03.01.000.01.00
| 01.09.02.20. | N - Normalposition | 1 | Stk | Öltank oberirdisch inkl. Füll- u. Entleerungseinrichtungen - Nenninhalt 0 bis 10.000 l
| 01.09.02.21. | N - Normalposition | 1 | Stk | Öltank oberirdisch inkl. Füll- u. Entleerungseinrichtungen - Nenninhalt 10.000 bis 50.000 l
| 01.09.02.22. | N - Normalposition | 1 | Stk | Öltank unterirdisch inkl. Füll- u. Entleerungseinrichtungen - Nenninhalt 0 bis 10.000 l
| 01.09.02.23. | N - Normalposition | 1 | Stk | Öltank unterirdisch inkl. Füll- u. Entleerungseinrichtungen - Nenninhalt 10.000 bis 50.000 l
| 01.09.03. | NG - Normalgruppe |  |  | Niederspannungsschaltanlagen
| 01.09.03.01. | NG - Normalgruppe |  |  | Niederspannungshauptverteiler, Feld exkl. Lastschalter
| 01.09.03.01. | N - Normalposition | 1 | Stk | Niederspannungshauptverteiler, Feld exkl. Lastschalter | 443.01.01.000.01.00
| 01.09.03.02. | NG - Normalgruppe |  |  | Niederspannungshauptverteiler
| 01.09.03.02. | N - Normalposition | 1 | Stk | Niederspannungshauptverteiler Anzahl Lasttrennschalter - Nicht gekapselt | 443.01.01.000.02.01
| 01.09.03.03. | N - Normalposition | 1 | Stk | Niederspannungshauptverteiler Anzahl Lasttrennschalter - Gekapselt | 443.01.01.000.02.02
| 01.09.03.04. | N - Normalposition | 1 | Stk | Niederspannungshauptverteiler - Zulage Stromzähler | 443.01.01.002.00.00
| 01.09.03.05. | NG - Normalgruppe |  |  | Blindstromkompensationsanlagen
| 01.09.03.05. | N - Normalposition | 1 | Stk | Blindstromkompensationsanlagen - elektrische Leistung < 250 kVAr | 443.02.01.000.00.01
| 01.09.03.06. | N - Normalposition | 1 | Stk | Blindstromkompensationsanlagen - elektrische Leistung 250 bis 500 kVAr | 443.02.01.000.00.02
| 01.09.03.07. | NG - Normalgruppe |  |  | Maximumüberwachungsanlagen
| 01.09.03.07. | N - Normalposition | 1 | Stk | Maximumüberwachungsanlagen | 443.03.01.000.00.00
| 01.09.04. | NG - Normalgruppe |  |  | Niederspannungsinstallationsanlagen
| 01.09.04.01. | NG - Normalgruppe |  |  | Kabel
| 01.09.04.01. | N - Normalposition | 1 | Stk | Kabel | 444.01.01.000.00.00
| 01.09.04.02. | NG - Normalgruppe |  |  | Leitungen
| 01.09.04.02. | N - Normalposition | 1 | Stk | Leitungen | 444.02.01.000.00.00
| 01.09.04.03. | NG - Normalgruppe |  |  | Unterverteiler (inkl. Potenzialausgleich)
| 01.09.04.03. | N - Normalposition | 1 | Stk | Unterverteiler (inkl. Potenzialausgleich) - Stromkreise <20 Stk. | 444.03.01.000.00.01
| 01.09.04.04. | N - Normalposition | 1 | Stk | Unterverteiler (inkl. Potenzialausgleich) - Stromkreise 20 bis 50 Stk. | 444.03.01.000.00.02
| 01.09.04.05. | N - Normalposition | 1 | Stk | Unterverteiler (inkl. Potenzialausgleich) - Stromkreise 50 bis 100 Stk. | 444.03.01.000.00.03
| 01.09.04.06. | NG - Normalgruppe |  |  | NS-Unterverteiler
| 01.09.04.06. | N - Normalposition | 1 | Stk | NS-Unterverteiler - Zulage Stromzähler | 444.03.01.002.00.00
| 01.09.04.07. | NG - Normalgruppe |  |  | Verlegesysteme
| 01.09.04.07. | N - Normalposition | 1 | Stk | Verlegesysteme | 444.04.01.000.00.00
| 01.09.04.08. | NG - Normalgruppe |  |  | Installationsgeräte
| 01.09.04.08. | N - Normalposition | 1 | Stk | Installationsgeräte | 444.05.01.000.00.00
| 01.09.05. | NG - Normalgruppe |  |  | Beleuchtungsanlagen
| 01.09.05.01. | NG - Normalgruppe |  |  | Ortsfeste Leuchten
| 01.09.05.01. | N - Normalposition | 1 | Stk | Ortsfeste Leuchten | 445.01.01.000.00.00
| 01.09.05.02. | NG - Normalgruppe |  |  | Sicherheitsbeleuchtungsanlage
| 01.09.05.02. | N - Normalposition | 1 | Stk | Sicherheitsbeleuchtungsanlage - Leuchte - Eigenversorgung mit Überwachung | 445.02.01.007.01.00
| 01.09.05.03. | N - Normalposition | 1 | Stk | Sicherheitsbeleuchtungsanlage - Leuchte - Eigenversorgung ohne Überwachung | 445.02.01.007.02.00
| 01.09.05.04. | N - Normalposition | 1 | Stk | Sicherheitsbeleuchtungsanlage - Leuchte - Zentralversorgung mit Überwachung | 445.02.01.007.03.00
| 01.09.05.05. | N - Normalposition | 1 | Stk | Sicherheitsbeleuchtungsanlage - Leuchte - Zentralversorgung ohne Überwachung | 445.02.01.007.04.00
| 01.09.05.06. | N - Normalposition | 1 | Stk | Sicherheitsbeleuchtungsanlage - Zentralgerät | 445.02.01.235.00.00
| 01.09.05.07. | NG - Normalgruppe |  |  | Sicherheitsleitsysteme
| 01.09.05.07. | N - Normalposition | 1 | Stk | Sicherheitsleitsysteme - Sicherheitszeichen - Eigenversorgung | 445.02.02.200.01.00
| 01.09.05.08. | N - Normalposition | 1 | Stk | Sicherheitsleitsysteme - Sicherheitszeichen - Zentralversorgung | 445.02.02.200.02.00
| 01.09.05.09. | N - Normalposition | 1 | Stk | Sicherheitsleitsysteme - Leitmarkierungen | 445.02.02.174.00.00
| 01.09.05.10. | NG - Normalgruppe |  |  | Ampelanlage
| 01.09.05.10. | N - Normalposition | 1 | Stk | Ampelanlage | 445.03.01.000.00.00
| 01.09.05.11. | N - Normalposition | 1 | Stk | Nothandleuchte
| 01.09.05.12. | N - Normalposition | 1 | Stk | Einzelleuchte - mit Akku (inkl. Akkutausch)
| 01.09.06. | NG - Normalgruppe |  |  | Blitzschutz- und Erdungsanlagen
| 01.09.06.01. | NG - Normalgruppe |  |  | Äußerere Blitzschutz (inkl. Auffangeinrichtungen, Ableitungen, Erdungen)
| 01.09.06.01. | N - Normalposition | 1 | Stk | Äußerere Blitzschutz (inkl. Auffangeinrichtungen, Ableitungen, Erdungen) | 446.01.01.216.00.00
| 01.09.06.02. | NG - Normalgruppe |  |  | Innerer Blitzschutz (Potenzialausgleich)
| 01.09.06.02. | N - Normalposition | 1 | Stk | Innerer Blitzschutz (Potenzialausgleich) | 446.01.01.000.00.00
| 01.09.07. | NG - Normalgruppe |  |  | Starkstromanlagen, sonstiges
| 01.09.07.01. | NG - Normalgruppe |  |  | Ladestation
| 01.09.07.01. | N - Normalposition | 1 | Stk | Ladestation - Ladeart = 1 | 449.01.01.000.01.00
| 01.09.07.02. | N - Normalposition | 1 | Stk | Ladestation - Ladeart = 2 | 449.01.01.000.02.00
| 01.09.07.03. | N - Normalposition | 1 | Stk | Ladestation - Ladeart = 3 | 449.01.01.000.03.00
| 01.09.07.04. | N - Normalposition | 1 | Stk | Ladestation - Ladeart = 4 | 449.01.01.000.04.00
| 01.09.07.05. | NG - Normalgruppe |  |  | Frequenzumformer
| 01.09.07.05. | N - Normalposition | 1 | Stk | Frequenzumformer | 449.0.01.000.00.00
| 01.09.07.06. | NG - Normalgruppe |  |  | Begleitheizung
| 01.09.07.06. | N - Normalposition | 1 | Stk | Begleitheizung | 449.03.01.000.00.00
| 01.09.07.07. | NG - Normalgruppe |  |  | Taubenabwehranlage (elektrisch) - Weidenzaunprinzip
| 01.09.07.07. | N - Normalposition | 1 | Stk | Taubenabwehranlage (elektrisch) - Weidenzaunprinzip - nicht Laser / Ultraschall / Spiegel | 449.04.01.000.00.00
| 01.09.07.08. | N - Normalposition | 1 | Stk | Stromzähler
| 01.09.07.09. | N - Normalposition | 1 | Stk | Ortsfeste elektrischen Anlagen und Betriebsmittel (DGUV V3 Prüfung)
| 01.09.07.10. | N - Normalposition | 1 | Stk | Ortsveränderliche elektrische Geräte und Betriebsmittel (DGUV V3 Prüfung)
| 01.10. | NG - Normalgruppe |  |  | Fernmelde- und informationstechnische Anlagen - Die einzelnen Anlagen enthalten die zugehörigen Verteiler, Kabel, Leitungen.
| 01.10.01. | NG - Normalgruppe |  |  | Telekommunikationsanlagen
| 01.10.01.01. | NG - Normalgruppe |  |  | TK-Verteiler
| 01.10.01.01. | N - Normalposition | 1 | Stk | TK-Verteiler | 451.01.01.000.01.00
| 01.10.02. | NG - Normalgruppe |  |  | Such- und Signalanlagen
| 01.10.02.01. | NG - Normalgruppe |  |  | Personenrufanlagen
| 01.10.02.01. | N - Normalposition | 1 | Stk | Personenrufanlagen - Behindertennotruf | 452.01.01.000.00.00
| 01.10.02.02. | NG - Normalgruppe |  |  | Lichtruf- und Klingelanlage
| 01.10.02.02. | N - Normalposition | 1 | Stk | Lichtruf- und Klingelanlage - Anzahl Module (Gesamt) | 452.02.01.000.01.00
| 01.10.02.03. | NG - Normalgruppe |  |  | Sprechstellen inkl. Zentraleinheit, Türöffner, Kamera, Monitor
| 01.10.02.03. | N - Normalposition | 1 | psch | Sprechstellen inkl. Zentraleinheit, Türöffner, Kamera, Monitor - Anzahl Sprechstellen 1 bis 25 Stk. | 452.03.01.000.01.00
| 01.10.02.04. | N - Normalposition | 1 | psch | Sprechstellen inkl. Zentraleinheit, Türöffner, Kamera, Monitor - Anzahl Sprechstellen 26 bis 50 Stk. | 452.03.01.000.02.00
| 01.10.03. | NG - Normalgruppe |  |  | Zeitdienstanlagen
| 01.10.03.01. | NG - Normalgruppe |  |  | Uhrenanlagen
| 01.10.03.01. | N - Normalposition | 1 | Stk | Uhrenanlagen | 453.01.01.000.00.00
| 01.10.03.02. | NG - Normalgruppe |  |  | Zeiterfassungsanlagen
| 01.10.03.02. | N - Normalposition | 1 | Stk | Zeiterfassungsanlagen | 453.02.01.000.00.00
| 01.10.04. | NG - Normalgruppe |  |  | Elektroakustische Anlagen
| 01.10.04.01. | NG - Normalgruppe |  |  | Elektroakustische Anlagen
| 01.10.04.01. | N - Normalposition | 1 | Stk | Elektroakustische Anlagen - Zentraleinheit | 454.01.01.000.00.00
| 01.10.04.02. | NG - Normalgruppe |  |  | Lautsprecher
| 01.10.04.02. | N - Normalposition | 1 | Stk | Lautsprecher - Anzahl Lautsprecher <=100 Stk. | 454.01.01.000.00.01
| 01.10.04.03. | N - Normalposition | 1 | Stk | Lautsprecher - Anzahl Lautsprecher > 100 bis 250 Stk. | 454.01.01.000.00.02
| 01.10.04.04. | N - Normalposition | 1 | Stk | Lautsprecher - Anzahl Lautsprecher > 250 bis 500 Stk. | 454.01.01.000.00.03
| 01.10.04.05. | N - Normalposition | 1 | Stk | Lautsprecher - Anzahl Lautsprecher > 500 bis 750 Stk. | 454.01.01.000.00.04
| 01.10.04.06. | N - Normalposition | 1 | Stk | Lautsprecher - Anzahl Lautsprecher > 750 bis 1000 Stk. | 454.01.01.000.00.05
| 01.10.05. | NG - Normalgruppe |  |  | Fernseh- und Antennenanlagen
| 01.10.05.01. | NG - Normalgruppe |  |  | Antennenanlage (Stabantenne, Parabolspiegelantenne)
| 01.10.05.01. | N - Normalposition | 1 | Stk | Antennenanlage (Stabantenne, Parabolspiegelantenne) - kraftbetrieben | 455.01.01.000.00.01
| 01.10.05.02. | N - Normalposition | 1 | Stk | Antennenanlage (Stabantenne, Parabolspiegelantenne) - nicht kraftbetrieben | 455.01.01.000.00.02
| 01.10.05.03. | NG - Normalgruppe |  |  | Verstärker
| 01.10.05.03. | N - Normalposition | 1 | Stk | Verstärker | 455.01.01.000.01.00
| 01.10.05.04. | NG - Normalgruppe |  |  | Verteiler/Dosen
| 01.10.05.04. | N - Normalposition | 1 | Stk | Verteiler/Dosen | 455.01.01.000.02.00
| 01.10.06. | NG - Normalgruppe |  |  | Gefahrenmelde- und Alarmanlagen
| 01.10.06.01. | NG - Normalgruppe |  |  | Brandmeldeanlage
| 01.10.06.01. | N - Normalposition | 1 | Stk | Brandmeldeanlage | 456.01.01.000.00.00
| 01.10.06.02. | NG - Normalgruppe |  |  | Unterzentrale
| 01.10.06.02. | N - Normalposition | 1 | Stk | Unterzentrale | 456.01.01.001.01.00
| 01.10.06.03. | NG - Normalgruppe |  |  | Signalgeber
| 01.10.06.03. | N - Normalposition | 1 | Stk | Signalgeber - optisch | 456.01.01.202.01.00
| 01.10.06.04. | N - Normalposition | 1 | Stk | Signalgeber - akustisch | 456.01.01.202.02.00
| 01.10.06.05. | NG - Normalgruppe |  |  | Druckknopfmelder
| 01.10.06.05. | N - Normalposition | 1 | Stk | Druckknopfmelder | 456.01.01.132.00.00
| 01.10.06.06. | NG - Normalgruppe |  |  | Rauchmelder
| 01.10.06.06. | N - Normalposition | 1 | Stk | Rauchmelder - Ionisationsrauchmelder | 456.01.01.189.01.00
| 01.10.06.07. | N - Normalposition | 1 | Stk | Rauchmelder - optische Rauchmelder | 456.01.01.189.02.00
| 01.10.06.08. | N - Normalposition | 1 | Stk | Rauchmelder - Mehrkriterienmelder | 456.01.01.189.03.00
| 01.10.06.09. | N - Normalposition | 1 | Stk | Rauchmelder - Thermodifferentialmelder | 456.01.01.189.04.00
| 01.10.06.10. | NG - Normalgruppe |  |  | Wärmemelder
| 01.10.06.10. | N - Normalposition | 1 | Stk | Wärmemelder - Mehrkriterienmelder | 456.01.01.224.01.00
| 01.10.06.11. | N - Normalposition | 1 | Stk | Wärmemelder - Thermodifferentialmelder | 456.01.01.224.02.00
| 01.10.06.12. | N - Normalposition | 1 | Stk | Wärmemelder - Linienwärmemelder | 456.01.01.224.03.00
| 01.10.06.13. | NG - Normalgruppe |  |  | RAS
| 01.10.06.13. | N - Normalposition | 1 | Stk | RAS - Anzahl Auswerteeinheiten RAS | 456.01.01.188.01.00
| 01.10.06.14. | NG - Normalgruppe |  |  | Überfallmeldeanlage
| 01.10.06.14. | N - Normalposition | 1 | Stk | Überfallmeldeanlage - Zentraleinheit | 456.02.01.000.00.00
| 01.10.06.15. | N - Normalposition | 1 | Stk | Überfallmeldeanlage - Anzahl Melder | 456.02.01.000.01.00
| 01.10.06.16. | N - Normalposition | 1 | Stk | Überfallmeldeanlage - Anzahl Überfallmeldelinien | 456.02.01.000.02.00
| 01.10.06.17. | NG - Normalgruppe |  |  | Einbruchmeldeanlage
| 01.10.06.17. | N - Normalposition | 1 | Stk | Einbruchmeldeanlage - Anzahl Auslöser <= 25 | 456.03.01.000.00.01
| 01.10.06.18. | N - Normalposition | 1 | Stk | Einbruchmeldeanlage - Anzahl Auslöser 26 bis = 50 | 456.03.01.000.00.02
| 01.10.06.19. | N - Normalposition | 1 | Stk | Einbruchmeldeanlage - Anzahl Auslöser 51 bis = 100 | 456.03.01.000.00.03
| 01.10.06.20. | NG - Normalgruppe |  |  | Gas-Warnanlage
| 01.10.06.20. | N - Normalposition | 1 | Stk | Gas-Warnanlage - Art des Gases = CO - VdS-Zulassung = ja | 456.04.01.000.01.01
| 01.10.06.21. | N - Normalposition | 1 | Stk | Gas-Warnanlage - Art des Gases = CO - VdS-Zulassung = nein | 456.04.01.000.01.02
| 01.10.06.22. | N - Normalposition | 1 | Stk | Gas-Warnanlage - Sensoren | 456.04.01.000.02.00
| 01.10.06.23. | N - Normalposition | 1 | Stk | Gas-Warnanlage - Unterzentralen | 456.04.01.001.00.00
| 01.10.06.24. | NG - Normalgruppe |  |  | Leckagewarnanlage
| 01.10.06.24. | N - Normalposition | 1 | Stk | Leckagewarnanlage - Zentraleinheit | 456.05.01.000.00.00
| 01.10.06.25. | N - Normalposition | 1 | Stk | Leckagewarnanlage - Sensoren | 456.05.01.000.01.00
| 01.10.06.26. | NG - Normalgruppe |  |  | Zugangskontrollanlage
| 01.10.06.26. | N - Normalposition | 1 | Stk | Zugangskontrollanlage | 456.06.01.000.00.00
| 01.10.06.27. | N - Normalposition | 1 | Stk | Zugangskontrollanlage - Leseeinheiten | 456.06.01.000.01.00
| 01.10.06.28. | N - Normalposition | 1 | Stk | Zugangskontrollanlage - Batterien / Akkus (Transponder, Leseeinheit) | 456.06.01.000.02.00
| 01.10.06.29. | NG - Normalgruppe |  |  | Videoüberwachungsanlage
| 01.10.06.29. | N - Normalposition | 1 | Stk | Videoüberwachungsanlage - VdS-Klasse A inkl. Peripherie und Monitor | 456.07.01.000.01.00
| 01.10.06.30. | N - Normalposition | 1 | Stk | Videoüberwachungsanlage - VdS-Klasse B inkl. Peripherie und Monitor | 456.07.01.000.02.00
| 01.10.06.31. | N - Normalposition | 1 | Stk | Videoüberwachungsanlage - VdS-Klasse C inkl. Peripherie und Monitor | 456.07.01.000.03.00
| 01.10.06.32. | N - Normalposition | 1 | Stk | Videoüberwachungsanlage - Bewegungsmelder | 456.07.01.000.04.00
| 01.10.06.33. | N - Normalposition | 1 | Stk | Videoüberwachungsanlage - Dämmerungsschalter | 456.07.01.000.05.00
| 01.10.06.34. | N - Normalposition | 1 | Stk | Videoüberwachungsanlage - Innenkamera - mit Stellmotor bis 4 m Höhe | 456.07.01.158.01.00
| 01.10.06.35. | N - Normalposition | 1 | Stk | Videoüberwachungsanlage - Innenkamera - ohne Stellmotor bis 4 m Höhe | 456.07.01.158.02.00
| 01.10.06.36. | N - Normalposition | 1 | Stk | Videoüberwachungsanlage - Außenkamera - mit Stellmotor bis 4 m Höhe | 456.07.01.109.01.00
| 01.10.06.37. | N - Normalposition | 1 | Stk | Videoüberwachungsanlage - Außenkamera - ohne Stellmotor bis 4 m Höhe | 456.07.01.109.02.00
| 01.10.07. | NG - Normalgruppe |  |  | Übertragungsnetze
| 01.10.07.01. | NG - Normalgruppe |  |  | BOS-Anlage
| 01.10.07.01. | N - Normalposition | 1 | Stk | BOS-Anlage - Zentraleinheit | 457.01.01.000.00.00
| 01.10.07.02. | N - Normalposition | 1 | Stk | BOS-Anlage - Funkstellen pro Stück | 457.01.01.000.00.01
| 01.11. | NG - Normalgruppe |  |  | Förderanlagen
| 01.11.01. | NG - Normalgruppe |  |  | Aufzugsanlagen
| 01.11.01.01. | NG - Normalgruppe |  |  | Personenaufzug mit
| 01.11.01.01. | N - Normalposition | 1 | Stk | Personenaufzug mit Seil-Antrieb - Anz. Haltestellen 2 | 461.01.01.000.01.01
| 01.11.01.02. | N - Normalposition | 1 | Stk | Personenaufzug mit Seil-Antrieb - Anz. Haltestellen 3 | 461.01.01.000.01.02
| 01.11.01.03. | N - Normalposition | 1 | Stk | Personenaufzug mit Seil-Antrieb - Anz. Haltestellen 4 | 461.01.01.000.01.03
| 01.11.01.04. | N - Normalposition | 1 | Stk | Personenaufzug mit Seil-Antrieb - Anz. Haltestellen 5 | 461.01.01.000.01.04
| 01.11.01.05. | N - Normalposition | 1 | Stk | Personenaufzug mit Seil-Antrieb - Anz. Haltestellen 6 | 461.01.01.000.01.05
| 01.11.01.06. | N - Normalposition | 1 | Stk | Personenaufzug mit Seil-Antrieb - Anz. Haltestellen 7 | 461.01.01.000.01.06
| 01.11.01.07. | N - Normalposition | 1 | Stk | Personenaufzug mit Seil-Antrieb - Anz. Haltestellen 8 | 461.01.01.000.01.07
| 01.11.01.08. | N - Normalposition | 1 | Stk | Personenaufzug mit Seil-Antrieb - Anz. Haltestellen 9 | 461.01.01.000.01.08
| 01.11.01.09. | N - Normalposition | 1 | Stk | Personenaufzug mit Seil-Antrieb - Anz. Haltestellen 10 | 461.01.01.000.01.09
| 01.11.01.10. | N - Normalposition | 1 | Stk | Personenaufzug mit Seil-Antrieb - Anz. Haltestellen 11 | 461.01.01.000.01.10
| 01.11.01.11. | N - Normalposition | 1 | Stk | Personenaufzug mit Seil-Antrieb - Anz. Haltestellen 12 | 461.01.01.000.01.11
| 01.11.01.12. | N - Normalposition | 1 | Stk | Personenaufzug mit Hydraulik-Antrieb (ohne Ölwechsel) - Anz. Haltestellen 2 | 461.01.01.000.02.01
| 01.11.01.13. | N - Normalposition | 1 | Stk | Personenaufzug mit Hydraulik-Antrieb (ohne Ölwechsel) - Anz. Haltestellen 3 | 461.01.01.000.02.02
| 01.11.01.14. | N - Normalposition | 1 | Stk | Personenaufzug mit Hydraulik-Antrieb (ohne Ölwechsel) - Anz. Haltestellen 4 | 461.01.01.000.02.03
| 01.11.01.15. | N - Normalposition | 1 | Stk | Personenaufzug mit Hydraulik-Antrieb (ohne Ölwechsel) - Anz. Haltestellen 5 | 461.01.01.000.02.04
| 01.11.01.16. | N - Normalposition | 1 | Stk | Personenaufzug mit Hydraulik-Antrieb (ohne Ölwechsel) - Anz. Haltestellen 6 | 461.01.01.000.02.05
| 01.11.01.17. | NG - Normalgruppe |  |  | Lastenaufzug mit
| 01.11.01.17. | N - Normalposition | 1 | Stk | Lastenaufzug mit Seil-Antrieb - Anz. Haltestellen 2 | 461.02.01.000.01.01
| 01.11.01.18. | N - Normalposition | 1 | Stk | Lastenaufzug mit Seil-Antrieb - Anz. Haltestellen 3 | 461.02.01.000.01.02
| 01.11.01.19. | N - Normalposition | 1 | Stk | Lastenaufzug mit Seil-Antrieb - Anz. Haltestellen 4 | 461.02.01.000.01.03
| 01.11.01.20. | N - Normalposition | 1 | Stk | Lastenaufzug mit Seil-Antrieb - Anz. Haltestellen 5 | 461.02.01.000.01.04
| 01.11.01.21. | N - Normalposition | 1 | Stk | Lastenaufzug mit Seil-Antrieb - Anz. Haltestellen 6 | 461.02.01.000.01.05
| 01.11.01.22. | N - Normalposition | 1 | Stk | Lastenaufzug mit Seil-Antrieb - Anz. Haltestellen 7 | 461.02.01.000.01.06
| 01.11.01.23. | N - Normalposition | 1 | Stk | Lastenaufzug mit Seil-Antrieb - Anz. Haltestellen 8 | 461.02.01.000.01.07
| 01.11.01.24. | N - Normalposition | 1 | Stk | Lastenaufzug mit Seil-Antrieb - Anz. Haltestellen 9 | 461.02.01.000.01.08
| 01.11.01.25. | N - Normalposition | 1 | Stk | Lastenaufzug mit Seil-Antrieb - Anz. Haltestellen 10 | 461.02.01.000.01.09
| 01.11.01.26. | N - Normalposition | 1 | Stk | Lastenaufzug mit Seil-Antrieb - Anz. Haltestellen 11 | 461.02.01.000.01.10
| 01.11.01.27. | N - Normalposition | 1 | Stk | Lastenaufzug mit Seil-Antrieb - Anz. Haltestellen 12 | 461.02.01.000.01.11
| 01.11.01.28. | N - Normalposition | 1 | Stk | Lastenaufzug mit Hydraulik-Antrieb (ohne Ölwechsel) - Anz. Haltestellen 2 | 461.02.01.000.02.01
| 01.11.01.29. | N - Normalposition | 1 | Stk | Lastenaufzug mit Hydraulik-Antrieb (ohne Ölwechsel) - Anz. Haltestellen 3 | 461.02.01.000.02.02
| 01.11.01.30. | N - Normalposition | 1 | Stk | Lastenaufzug mit Hydraulik-Antrieb (ohne Ölwechsel) - Anz. Haltestellen 4 | 461.02.01.000.02.03
| 01.11.01.31. | N - Normalposition | 1 | Stk | Lastenaufzug mit Hydraulik-Antrieb (ohne Ölwechsel) - Anz. Haltestellen 5 | 461.02.01.000.02.04
| 01.11.01.32. | N - Normalposition | 1 | Stk | Lastenaufzug mit Hydraulik-Antrieb (ohne Ölwechsel) - Anz. Haltestellen 6 | 461.02.01.000.02.05
| 01.11.01.33. | NG - Normalgruppe |  |  | Kleingüteraufzug mit
| 01.11.01.33. | N - Normalposition | 1 | Stk | Kleingüteraufzug mit Seil-Antrieb | 461.03.01.000.01.00
| 01.11.01.34. | N - Normalposition | 1 | Stk | Kleingüteraufzug mit Hydraulik-Antrieb (ohne Ölwechsel) | 461.03.01.000.02.00
| 01.11.01.35. | NG - Normalgruppe |  |  | Treppenlifte
| 01.11.01.35. | N - Normalposition | 1 | Stk | Treppenlifte | 461.05.01.000.00.00
| 01.11.02. | NG - Normalgruppe |  |  | Fahrtreppen, Fahrsteige
| 01.11.02.01. | NG - Normalgruppe |  |  | Fahrtreppe, Fahrsteig (ohne brandschutztechnische Reinigung)
| 01.11.02.01. | N - Normalposition | 1 | Stk | Fahrtreppe, Fahrsteig (ohne brandschutztechnische Reinigung) - Förderlänge <=10 m; Stufen <= 57 Stk. | 462.01.01.000.00.01
| 01.11.02.02. | N - Normalposition | 1 | Stk | Fahrtreppe, Fahrsteig (ohne brandschutztechnische Reinigung) - Förderlange > 10 bis 15 m; Stufen > 58 bis 86 Stk. | 462.01.01.000.00.02
| 01.11.02.03. | N - Normalposition | 1 | Stk | Fahrtreppe, Fahrsteig (ohne brandschutztechnische Reinigung) - Förderlange >15 bis 20 m; Stufen'> 87 bis 114 Stk. | 462.01.01.000.00.03
| 01.11.02.04. | N - Normalposition | 1 | Stk | Fahrtreppe, Fahrsteig (ohne brandschutztechnische Reinigung) - Förderlänge > 20 bis 50m; Stufen > 115 bis 200 Stk. | 462.01.01.000.00.04
| 01.11.03. | NG - Normalgruppe |  |  | Befahranlagen - Fassadenaufzüge und andere Befahranlagen
| 01.11.03.01. | NG - Normalgruppe |  |  | Befahranlagen
| 01.11.03.01. | N - Normalposition | 1 | Stk | Befahranlagen | 463.01.01.000.00.00
| 01.11.04. | NG - Normalgruppe |  |  | Krananlagen - Einschließlich Hebezeuge
| 01.11.04.01. | NG - Normalgruppe |  |  | Brückenkran
| 01.11.04.01. | N - Normalposition | 1 | Stk | Brückenkran - Traglast <= 1t | 465.01.01.000.00.01
| 01.11.04.02. | N - Normalposition | 1 | Stk | Brückenkran - Traglast > 1 bis 5t | 465.01.01.000.00.02
| 01.11.04.03. | N - Normalposition | 1 | Stk | Brückenkran - Traglast > 5 bis 20t | 465.01.01.000.00.03
| 01.11.04.04. | N - Normalposition | 1 | Stk | Brückenkran - Traglast > 20 bis 50t | 465.01.01.000.00.04
| 01.11.04.05. | NG - Normalgruppe |  |  | Deckenkran
| 01.11.04.05. | N - Normalposition | 1 | Stk | Deckenkran - Traglast <= 1t | 465.01.02.000.00.01
| 01.11.04.06. | N - Normalposition | 1 | Stk | Deckenkran - Traglast >1 bis 5t | 465.01.02.000.00.02
| 01.11.04.07. | N - Normalposition | 1 | Stk | Deckenkran - Traglast > 5 bis 20t | 465.01.02.000.00.03
| 01.11.04.08. | NG - Normalgruppe |  |  | Einträgerhängekran
| 01.11.04.08. | N - Normalposition | 1 | Stk | Einträgerhängekran - Traglast <= 1t | 465.01.03.000.00.01
| 01.11.04.09. | N - Normalposition | 1 | Stk | Einträgerhängekran - Traglast > 1 bis 5t | 465.01.03.000.00.02
| 01.11.04.10. | NG - Normalgruppe |  |  | Portalkran
| 01.11.04.10. | N - Normalposition | 1 | Stk | Portalkran - Traglast <= 1t | 465.01.05.000.00.01
| 01.11.04.11. | N - Normalposition | 1 | Stk | Portalkran - Traglast > 1 bis 5t | 465.01.05.000.00.02
| 01.11.04.12. | NG - Normalgruppe |  |  | Zweiträgerhängekran
| 01.11.04.12. | N - Normalposition | 1 | Stk | Zweiträgerhängekran - Traglast <=1t | 465.01.06.000.00.01
| 01.11.04.13. | N - Normalposition | 1 | Stk | Zweiträgerhängekran - Traglast > 1 bis 5t | 465.01.06.000.00.02
| 01.11.04.14. | NG - Normalgruppe |  |  | Schwenkkran
| 01.11.04.14. | N - Normalposition | 1 | Stk | Schwenkkran - Traglast <= 1t | 465.01.07.000.00.01
| 01.11.04.15. | N - Normalposition | 1 | Stk | Schwenkkran - Traglast > 1 bis 5t | 465.01.07.000.00.02
| 01.11.05. | NG - Normalgruppe |  |  | Förderanlagen, sonstiges
| 01.11.05.01. | NG - Normalgruppe |  |  | Hebebühne
| 01.11.05.01. | N - Normalposition | 1 | Stk | Hebebühne - Förderhöhe <= 3 m | 469.01.01.000.00.01
| 01.12. | NG - Normalgruppe |  |  | Nutzungsspezifische Anlagen
| 01.12.01. | NG - Normalgruppe |  |  | Feuerlöschanlagen - Sprinkler-, Gaslöschanlagen, Löschwasserleitungen, Wandhydranten, Handfeuerlöscher
| 01.12.01.01. | NG - Normalgruppe |  |  | Steigleitung mit Einspeisung
| 01.12.01.01. | N - Normalposition | 1 | Stk | Steigleitung mit Einspeisung - trocken | 474.01.01.000.00.00
| 01.12.01.02. | N - Normalposition | 1 | Stk | Steigleitung mit Einspeisung - nass | 474.01.02.000.00.00
| 01.12.01.03. | NG - Normalgruppe |  |  | Entnahmestelle'- Entnahmestelle in der Steigleitung
| 01.12.01.03. | N - Normalposition | 1 | Stk | Entnahmestelle'- Entnahmestelle in der Steigleitung | 474.01.02.176.01.00
| 01.12.01.04. | NG - Normalgruppe |  |  | Hydranten
| 01.12.01.04. | N - Normalposition | 1 | Stk | Hydranten - Wandhydranten (trocken oder nass) inkl. Schlauchprüfung | 474.01.02.176.02.00
| 01.12.01.05. | N - Normalposition | 1 | Stk | Hydranten - Überflurhydrant (ÜHF) | 474.01.02.156.03.00
| 01.12.01.06. | N - Normalposition | 1 | Stk | Hydranten - Unterflurhydrant (UHF) | 474.01.02.156.04.00
| 01.12.01.07. | NG - Normalgruppe |  |  | Nasstrockenstation
| 01.12.01.07. | N - Normalposition | 1 | Stk | Nasstrockenstation | 474.01.02.184.00.00
| 01.12.01.08. | NG - Normalgruppe |  |  | Druckerhöhungsanlagen
| 01.12.01.08. | N - Normalposition | 1 | Stk | Druckerhöhungsanlagen | 474.01.03.000.00.00
| 01.12.01.09. | NG - Normalgruppe |  |  | Sprinkleranlagen
| 01.12.01.09. | N - Normalposition | 1 | Stk | Sprinkleranlagen Vorratstank | 474.01.04.223.00.00
| 01.12.01.10. | N - Normalposition | 1 | Stk | Sprinkleranlagen Druckluftwasserkessel - inkl. Kompressor und Nachspeisepumpe | 474.01.04.137.00.00
| 01.12.01.11. | NG - Normalgruppe |  |  | Sprinklerpumpen
| 01.12.01.11. | N - Normalposition | 1 | Stk | Sprinklerpumpen - Diesel | 474.01.04.204.01.00
| 01.12.01.12. | N - Normalposition | 1 | Stk | Sprinklerpumpen - Elektro | 474.01.04.204.02.00
| 01.12.01.13. | NG - Normalgruppe |  |  | Nassalarmventilstationen (NAV)
| 01.12.01.13. | N - Normalposition | 1 | Stk | Nassalarmventilstationen (NAV) | 474.01.05.000.00.00
| 01.12.01.14. | NG - Normalgruppe |  |  | Trockenalarmventilstation (TAV)
| 01.12.01.14. | N - Normalposition | 1 | Stk | Trockenalarmventilstation (TAV) | 474.01.06.000.00.00
| 01.12.01.15. | NG - Normalgruppe |  |  | Handfeuerlöscher
| 01.12.01.15. | N - Normalposition | 1 | Stk | Handfeuerlöscher CO2 - Inhalt 2 kg | 474.01.07.000.00.01
| 01.12.01.16. | N - Normalposition | 1 | Stk | Handfeuerlöscher CO2 - Inhalt 5 kg | 474.01.07.000.00.02
| 01.12.01.17. | N - Normalposition | 1 | Stk | Handfeuerlöscher CO2 - Inhalt 10 kg | 474.01.07.000.00.03
| 01.12.01.18. | N - Normalposition | 1 | Stk | Handfeuerlöscher CO2 - Inhalt 20 kg | 474.01.07.000.00.04
| 01.12.01.19. | N - Normalposition | 1 | Stk | Handfeuerlöscher CO2 - Inhalt 30 kg | 474.01.07.000.00.05
| 01.12.01.20. | N - Normalposition | 1 | Stk | Handfeuerlöscher CO2 - Inhalt 60 kg | 474.01.07.000.00.06
| 01.12.01.21. | N - Normalposition | 1 | Stk | Handfeuerlöscher Pulver - Dauerdrucklöscher - Inhalt 6 kg | 474.01.08.000.01.01
| 01.12.01.22. | N - Normalposition | 1 | Stk | Handfeuerlöscher Pulver - Dauerdrucklöscher - Inhalt 9 kg | 474.01.08.000.01.02
| 01.12.01.23. | N - Normalposition | 1 | Stk | Handfeuerlöscher Pulver - Dauerdrucklöscher - Inhalt 12 kg | 474.01.08.000.01.03
| 01.12.01.24. | N - Normalposition | 1 | Stk | Handfeuerlöscher Pulver - Aufladelöscher - Inhalt 6 kg | 474.01.08.000.02.01
| 01.12.01.25. | N - Normalposition | 1 | Stk | Handfeuerlöscher Pulver - Aufladelöscher - Inhalt 9 kg | 474.01.08.000.02.02
| 01.12.01.26. | N - Normalposition | 1 | Stk | Handfeuerlöscher Pulver - Aufladelöscher - Inhalt 12 kg | 474.01.08.000.02.03
| 01.12.01.27. | N - Normalposition | 1 | Stk | Handfeuerlöscher Wasser - Inhalt <= 10 l | 474.01.09.000.00.01
| 01.12.01.28. | N - Normalposition | 1 | Stk | Handfeuerlöscher Schaum - Dauerdrucklöscher - Inhalt <= 10 l | 474.01.10.000.01.01
| 01.12.01.29. | N - Normalposition | 1 | Stk | Handfeuerlöscher Schaum - Aufladelöscher - Inhalt <= 10 l | 474.01.10.000.02.01
| 01.12.01.30. | N - Normalposition | 1 | Stk | Handfeuerlöscher Fettbrandlöscher - Inhalt <= 10 l | 474.01.11.000.00.01
| 01.12.01.31. | NG - Normalgruppe |  |  | Gaslöschanlagen
| 01.12.01.31. | N - Normalposition | 1 | Stk | Gaslöschanlagen - Argon - Anz. Flaschen <= 5 Stk. | 474.01.12.000.01.01
| 01.12.01.32. | N - Normalposition | 1 | Stk | Gaslöschanlagen - Argon - Anz. Flaschen > 5 bis 10 Stk. | 474.01.12.000.01.02
| 01.12.01.33. | N - Normalposition | 1 | Stk | Gaslöschanlagen - Argon - Anz. Flaschen > 10 bis 20 Stk. | 474.01.12.000.01.03
| 01.12.01.34. | N - Normalposition | 1 | Stk | Gaslöschanlagen - CO2 - Anz. Flaschen <= 5'Stk. | 474.01.12.000.02.01
| 01.12.01.35. | N - Normalposition | 1 | Stk | Gaslöschanlagen - CO2 - Anz. Flaschen > 5 bis 10 Stk. | 474.01.12.000.02.02
| 01.12.01.36. | N - Normalposition | 1 | Stk | Gaslöschanlagen - CO2 - Anz. Flaschen > 10 bis 20 Stk. | 474.01.12.000.02.03
| 01.12.01.37. | N - Normalposition | 1 | Stk | Gaslöschanlagen - Stickstoff - Anz. Flaschen <= 5'Stk. | 474.01.12.000.03.01
| 01.12.01.38. | N - Normalposition | 1 | Stk | Gaslöschanlagen - Stickstoff - Anz. Flaschen > 5 bis 10 Stk. | 474.01.12.000.03.02
| 01.12.01.39. | N - Normalposition | 1 | Stk | Gaslöschanlagen - Stickstoff - Anz. Flaschen > 10 bis 20 Stk. | 474.01.12.000.03.03
| 01.12.01.40. | N - Normalposition | 1 | Stk | Gaslöschanlagen - Inergen - Anz. Flaschen <= 5'Stk. | 474.01.12.000.04.01
| 01.12.01.41. | N - Normalposition | 1 | Stk | Gaslöschanlagen - Inergen - Anz. Flaschen > 5 bis 10 Stk. | 474.01.12.000.04.02
| 01.12.01.42. | N - Normalposition | 1 | Stk | Gaslöschanlagen - Inergen - Anz. Flaschen > 10 bis 20 Stk. | 474.01.12.000.04.03
| 01.12.01.43. | NG - Normalgruppe |  |  | Küchen-Löschanlagen - Ansul
| 01.12.01.43. | N - Normalposition | 1 | Stk | Küchen-Löschanlagen - Ansul - Ansul | 474.01.12.000.05.00
| 01.12.01.44. | N - Normalposition | 1 | Stk | Sprinkleranlagen
| 01.12.02. | NG - Normalgruppe |  |  | Entsorgungsanlagen - Abfall- und Medienentsorgungsanlagen, Staubsauganlagen
| 01.12.02.01. | NG - Normalgruppe |  |  | Müllpressen und Container - kraftbetrieben
| 01.12.02.01. | N - Normalposition | 1 | Stk | Müllpressen und Container - kraftbetrieben - Volumen <= 10 m2 | 476.01.01.000.01.01
| 01.12.02.02. | N - Normalposition | 1 | Stk | Müllpressen und Container - kraftbetrieben - Volumen > 10 bis 20 m2 | 476.01.01.000.01.02
| 01.12.02.03. | NG - Normalgruppe |  |  | Papierpresse und Container - kraftbetrieben
| 01.12.02.03. | N - Normalposition | 1 | Stk | Papierpresse und Container - kraftbetrieben - Volumen <=10 m2 | 476.01.01.000.02.01
| 01.12.02.04. | NG - Normalgruppe |  |  | Nassmüllentsorgung
| 01.12.02.04. | N - Normalposition | 1 | Stk | Nassmüllentsorgung | 476.01.02.000.00.00
| 01.12.02.05. | NG - Normalgruppe |  |  | Abfallzerkleinerungsanlage
| 01.12.02.05. | N - Normalposition | 1 | Stk | Abfallzerkleinerungsanlage | 476.01.03.000.00.00
| 01.12.02.06. | NG - Normalgruppe |  |  | Sonderabfallentsorgungsanlagen
| 01.12.02.06. | N - Normalposition | 1 | Stk | Sonderabfallentsorgungsanlagen | 476.01.04.000.00.00
| 01.12.02.07. | NG - Normalgruppe |  |  | Recyclinganlagen
| 01.12.02.07. | N - Normalposition | 1 | Stk | Recyclinganlagen | 476.01.05.000.00.00
| 01.13. | NG - Normalgruppe |  |  | Gebäudeautomation - Kosten der anlageübergreifenden Automation
| 01.13.01. | NG - Normalgruppe |  |  | Automationssysteme
| 01.13.01.01. | NG - Normalgruppe |  |  | Automationsstationen mit Bedien- und Beobachtungseinrichtungen, GA-Funktionen Automationsebene
| 01.13.01.01. | N - Normalposition | 1 | Stk | Automationsstationen mit Bedien- und Beobachtungseinrichtungen, GA-Funktionen Automationsebene - ISP | 481.01.01.000.01.00
| 01.13.01.02. | NG - Normalgruppe |  |  | Automationsebene
| 01.13.01.02. | N - Normalposition | 1 | Stk | Automationsebene - DDC | 481.01.01.128.02.00
| 01.13.01.03. | NG - Normalgruppe |  |  | Feldebene
| 01.13.01.03. | N - Normalposition | 1 | Stk | Feldebene - Sensoren | 481.01.01.142.03.00
| 01.13.01.04. | N - Normalposition | 1 | Stk | Feldebene - Aktoren | 481.01.01.142.04.00
| 01.13.01.05. | NG - Normalgruppe |  |  | Raumautomationssystem (BUS-System)
| 01.13.01.05. | N - Normalposition | 1 | Stk | Raumautomationssystem (BUS-System) - zentral - Anzahl aufgeschaltete Datenpunkte <= 50 Stk. | 481.01.02.000.01.01
| 01.13.01.06. | N - Normalposition | 1 | Stk | Raumautomationssystem (BUS-System) - zentral - Anzahl aufgeschaltete Datenpunkte > 50 bis 250 Stk. | 481.01.02.000.01.02
| 01.13.01.07. | N - Normalposition | 1 | Stk | Raumautomationssystem (BUS-System) - zentral - Anzahl aufgeschaltete Datenpunkte > 250 bis 500 Stk. | 481.01.02.000.01.03
| 01.13.01.08. | N - Normalposition | 1 | Stk | Raumautomationssystem (BUS-System) - zentral - Anzahl aufgeschaltete Datenpunkte > 500 bis 1000 Stk. | 481.01.02.000.01.04
| 01.13.01.09. | N - Normalposition | 1 | Stk | Raumautomationssystem (BUS-System) - dezentral - Anzahl aufgeschaltete Datenpunkte < 50 Stk. | 481.01.02.000.02.01
| 01.13.01.10. | N - Normalposition | 1 | Stk | Raumautomationssystem (BUS-System) - dezentral - Anzahl aufgeschaltete Datenpunkte > 50 bis 250 Stk. | 481.01.02.000.02.02
| 01.13.01.11. | N - Normalposition | 1 | Stk | Raumautomationssystem (BUS-System) - dezentral - Anzahl aufgeschaltete Datenpunkte > 250 bis 500 Stk. | 481.01.02.000.02.03
| 01.13.01.12. | N - Normalposition | 1 | Stk | Raumautomationssystem (BUS-System) - dezentral - Anzahl aufgeschaltete Datenpunkte > 500 bis 1000 Stk. | 481.01.02.000.02.04
| 01.13.02. | NG - Normalgruppe |  |  | Schaltschränke
| 01.13.02.01. | NG - Normalgruppe |  |  | GA-Schaltschränke
| 01.13.02.01. | N - Normalposition | 1 | Stk | GA-Schaltschränke | 482.01.01.000.01.00